## 封-1 招标工程量清单封面
|  | 嵩山实验室北龙湖园区展厅项目 |  | 工程
招 标 工 程 量 清 单
| 招 标 人： |  | 嵩山实验室
(单位盖章)
造价咨询人：
(单位盖章)
年 月 日
封-1
河南省建设工程造价计价软件测评合格编号：2021-RJ002；2020-RJ002；2019-RJ004；2017-RJ004

## 扉-1 工程量清单扉页
| 嵩山实验室北龙湖园区展厅项目 |  |  |  | 工程
招 标 工 程 量 清 单
招 标 人： |  | 嵩山实验室 | 造价咨询人：
|  | （单位盖章） |  | (单位资质专用章)
法定代表人 或其授权人： |  |  | 法定代表人 或其授权人：
|  | (签字或盖章) |  | (签字或盖章)
编 制 人： |  |  | 复 核 人：
|  | (造价人员签字盖专用章) |  | (造价工程师签字盖专用章)
编 制 时 间： |  | 年 月 日 | 复 核 时 间： | 年 月 日
扉-1

## 表-08 分部分项工程和单价措施项目清单与计价表【基础装修
分部分项工程和单价措施项目清单与计价表
工程名称：基础装修装饰工程 |  |  |  | 标段：嵩山实验室北龙湖园区展厅项目 |  |  |  |  | 第 1 页 共 23 页
序号 | 项目编码 | 项目名称 | 项目特征描述 |  | 计量单位 | 工程量 | 金 额(元)
[7 empty] | 综合单价 | 合 价 |  | 其中
暂估价
拆除、新建
1 | 011207001001 | 100mm厚新建墙体 | 1.龙骨材料种类、规格、中距:75系列轻钢龙骨（间距≤400），每隔2000mm加固一根地面至楼板底40*80*3镀锌方钢（平均高度7530），隔墙高度3000mm以下用一根贯穿龙骨，超过3000mm每隔1.2米设置一根38贯穿龙骨(1.0厚)（到吊顶高度） 2.基层材料种类、规格:12mm阻燃板（到吊顶高度） 3.其他:详见相关设计图纸、要求及规范 |  | m2 | 1326.18
分部小计
序厅
地面
1 | 011104004001 | 深灰色地胶 | 1.2厚深灰色塑胶地板（卷材），专业胶粘剂粘铺 2.3厚水泥自流平找平层 3.水泥自流平界面剂 4.100厚C25细石混凝土 5.水泥浆（内掺108胶） 6.其他:详见相关设计图纸、要求及规范 |  | m2 | 141.19
天棚
本页小计
注：为计取规费等的使用，可在表中增设其中：“定额人工费”。
表—08
分部分项工程和单价措施项目清单与计价表
工程名称：基础装修装饰工程 |  |  |  | 标段：嵩山实验室北龙湖园区展厅项目 |  |  |  |  | 第 2 页 共 23 页
序号 | 项目编码 | 项目名称 | 项目特征描述 |  | 计量单位 | 工程量 | 金 额(元)
[7 empty] | 综合单价 | 合 价 |  | 其中
暂估价
1 | 010606013001 | 零星钢构件（天棚反支撑及转换层） | 1.构件名称:天棚反支撑及转换层 2.反支撑：L50x50x5mm角钢横向@1200mm，L50x50x5mm角钢竖向@1200mm(采用φ12螺栓固定于天花板或梁上) 3.部位：边吊 4.其他:详见相关设计图纸、要求及规范 |  | t | 0.628
2 | 011302001001 | 吊顶天棚（白色乳胶漆） | 1.吊顶形式、吊杆规格、50轻钢龙骨1.2厚间距小于1m，50轻钢副龙骨0.5厚间距小于400mm、 2.基层材料种类、规格：双层9.5mm石膏板 3.面层材料品种、规格:刮腻子2遍打磨、乳胶漆2遍 4.其他：详见相关设计图纸、要求及规范 |  | m2 | 97.29
3 | 011302001002 | 吊顶天棚（软膜灯箱） | 1.吊顶形式、吊杆规格、50轻钢龙骨1.2厚间距小于1m，50轻钢副龙骨0.5厚间距小于400mm、 2.基层材料种类、规格：双层9.5mm石膏板 3.面层材料品种、规格:软膜灯箱 4.其他：详见相关设计图纸、要求及规范 |  | m2 | 4.6
本页小计
注：为计取规费等的使用，可在表中增设其中：“定额人工费”。
表—08
分部分项工程和单价措施项目清单与计价表
工程名称：基础装修装饰工程 |  |  |  | 标段：嵩山实验室北龙湖园区展厅项目 |  |  |  |  | 第 3 页 共 23 页
序号 | 项目编码 | 项目名称 | 项目特征描述 |  | 计量单位 | 工程量 | 金 额(元)
[7 empty] | 综合单价 | 合 价 |  | 其中
暂估价
4 | 011302001003 | 吊顶天棚（白色乳胶漆） | 1.吊顶形式、吊杆规格、50轻钢龙骨1.2厚间距小于1m，50轻钢副龙骨0.5厚间距小于400mm、 2.基层材料种类、规格：双层9.5mm石膏板 3.面层材料品种、规格:刮腻子2遍打磨、乳胶漆2遍 4.部位：边吊 4.其他：详见相关设计图纸、要求及规范 |  | m2 | 6.38
5 | 011406001001 | 抹灰面油漆（裸顶） | 1.刮腻子2遍打磨 2.乳胶漆2遍 3.其他：详见相关设计图纸、要求及规范 |  | m2 | 34.06
墙面
1 | 011406001002 | 抹灰面油漆（白色乳胶漆墙面） | 1.乳胶漆2遍 2.刮腻子2遍打磨 3.嵌缝石膏补缝 4.9.5厚石膏板 5.其他：详见相关设计图纸、要求及规范 |  | m2 | 114.78
2 | 011406001003 | 抹灰面油漆（底纹喷绘） | 1.裱糊喷绘画面（美工制作） 2.满刮腻子分遍找平、刷基膜/原子灰打磨 3.嵌缝石膏补缝 4.9.5厚石膏板 5.其他：详见相关设计图纸、要求及规范 |  | m2 | 50.7
3 | 011406001004 | 抹灰面油漆 | 1.油漆饰面 2.原子灰打磨 3.10mm厚高密度板 4.其他：详见相关设计图纸、要求及规范 |  | m2 | 1
本页小计
注：为计取规费等的使用，可在表中增设其中：“定额人工费”。
表—08
分部分项工程和单价措施项目清单与计价表
工程名称：基础装修装饰工程 |  |  |  | 标段：嵩山实验室北龙湖园区展厅项目 |  |  |  |  | 第 4 页 共 23 页
序号 | 项目编码 | 项目名称 | 项目特征描述 |  | 计量单位 | 工程量 | 金 额(元)
[7 empty] | 综合单价 | 合 价 |  | 其中
暂估价
4 | 011207001002 | 墙面装饰板（铝板饰面(镂空雕刻 山脉图案)） | 1.龙骨材料种类、规格、中距:角码连接件 2.基层材料种类、规格:奶白亚克力片 3.面层材料品种、规格、颜色:铝板饰面(镂空雕刻 山脉图案) 4.其他:详见相关设计图纸、要求及规范 |  | m2 | 35.03
5 | 011207001003 | 墙面装饰板（灰色金属板） | 1.基层材料种类、规格:灰色金属板+白色亚克力字 |  | m2 | 2.48
6 | 011207001004 | 墙面装饰板（碳晶板） | 1.基层材料种类、规格:12mm阻燃版基层 2.面层材料品种、规格、颜色:5mm碳晶板 3.其他:详见相关设计图纸、要求及规范 |  | m2 | 21.72
7 | 011502007001 | 塑料装饰线 | 1.蓝色亚克力条 2.其他:详见相关设计图纸、要求及规范 |  | m | 18.67
8 | 010606005001 | 钢墙架 | 1.龙骨材料种类、规格、中距:40*40方钢+20*40方钢 2.部位：LED屏后 3.其他：详见相关设计图纸、要求及规范 |  | t | 0.212
9 | 011105006001 | 金属踢脚线 | 1.基层材料种类、规格:12mm阻燃版 2.面层材料品种、规格、颜色:1mm不锈钢 3.其他:详见相关设计图纸、要求及规范 |  | m | 44.98
10 | 011508004001 | 金属字 | 1.金属字 2.其他:详见相关设计图纸、要求及规范 |  | 个 | 13
本页小计
注：为计取规费等的使用，可在表中增设其中：“定额人工费”。
表—08
分部分项工程和单价措施项目清单与计价表
工程名称：基础装修装饰工程 |  |  |  | 标段：嵩山实验室北龙湖园区展厅项目 |  |  |  |  | 第 5 页 共 23 页
序号 | 项目编码 | 项目名称 | 项目特征描述 |  | 计量单位 | 工程量 | 金 额(元)
[7 empty] | 综合单价 | 合 价 |  | 其中
暂估价
分部小计
综合展厅
地面
1 | 011104004002 | 深灰色地胶 | 1.2厚深灰色塑胶地板（卷材），专业胶粘剂粘铺 2.3厚水泥自流平找平层 3.水泥自流平界面剂 4.100厚C25细石混凝土 5.水泥浆（内掺108胶） 6.其他:详见相关设计图纸、要求及规范 |  | m2 | 207.32
天棚
1 | 010606013002 | 零星钢构件（天棚反支撑及转换层） | 1.构件名称:天棚反支撑及转换层 2.反支撑：L50x50x5mm角钢横向@1200mm，L50x50x5mm角钢竖向@1200mm(采用φ12螺栓固定于天花板或梁上) 3.部位：边吊 4.其他:详见相关设计图纸、要求及规范 |  | t | 0.350
2 | 011302001004 | 吊顶天棚（软膜灯箱） | 1.吊顶形式、吊杆规格、50轻钢龙骨1.2厚间距小于1m，50轻钢副龙骨0.5厚间距小于400mm、 2.基层材料种类、规格：双层9.5mm石膏板 3.面层材料品种、规格:软膜灯箱 4.其他：详见相关设计图纸、要求及规范 |  | m2 | 5.8
本页小计
注：为计取规费等的使用，可在表中增设其中：“定额人工费”。
表—08
分部分项工程和单价措施项目清单与计价表
工程名称：基础装修装饰工程 |  |  |  | 标段：嵩山实验室北龙湖园区展厅项目 |  |  |  |  | 第 6 页 共 23 页
序号 | 项目编码 | 项目名称 | 项目特征描述 |  | 计量单位 | 工程量 | 金 额(元)
[7 empty] | 综合单价 | 合 价 |  | 其中
暂估价
3 | 011302001005 | 吊顶天棚（白色乳胶漆） | 1.吊顶形式、吊杆规格、50轻钢龙骨1.2厚间距小于1m，50轻钢副龙骨0.5厚间距小于400mm、 2.基层材料种类、规格：双层9.5mm石膏板 3.面层材料品种、规格:刮腻子2遍打磨、乳胶漆2遍 4.其他：详见相关设计图纸、要求及规范 |  | m2 | 17.3
4 | 011302001006 | 吊顶天棚（白色乳胶漆） | 1.吊顶形式、吊杆规格、50轻钢龙骨1.2厚间距小于1m，50轻钢副龙骨0.5厚间距小于400mm、 2.基层材料种类、规格：双层9.5mm石膏板 3.面层材料品种、规格:刮腻子2遍打磨、乳胶漆2遍 4.部位：边吊 4.其他：详见相关设计图纸、要求及规范 |  | m2 | 37.19
5 | 011406001005 | 抹灰面油漆（裸顶） | 1.刮腻子2遍打磨 2.乳胶漆2遍 3.其他：详见相关设计图纸、要求及规范 |  | m2 | 127.03
墙面
1 | 011406001006 | 抹灰面油漆（白色乳胶漆墙面） | 1.乳胶漆2遍 2.刮腻子2遍打磨 3.嵌缝石膏补缝 4.9.5厚石膏板 5.其他：详见相关设计图纸、要求及规范 |  | m2 | 119.04
本页小计
注：为计取规费等的使用，可在表中增设其中：“定额人工费”。
表—08
分部分项工程和单价措施项目清单与计价表
工程名称：基础装修装饰工程 |  |  |  | 标段：嵩山实验室北龙湖园区展厅项目 |  |  |  |  | 第 7 页 共 23 页
序号 | 项目编码 | 项目名称 | 项目特征描述 |  | 计量单位 | 工程量 | 金 额(元)
[7 empty] | 综合单价 | 合 价 |  | 其中
暂估价
2 | 011406001007 | 抹灰面油漆（灰色乳胶漆墙面） | 1.乳胶漆2遍 2.刮腻子2遍打磨 3.嵌缝石膏补缝 4.9.5厚石膏板 5.其他：详见相关设计图纸、要求及规范 |  | m2 | 0.72
3 | 011406001008 | 抹灰面油漆（底纹喷绘） | 1.裱糊喷绘画面（美工制作） 2.满刮腻子分遍找平、刷基膜/原子灰打磨 3.嵌缝石膏补缝 4.9.5厚石膏板 5.其他：详见相关设计图纸、要求及规范 |  | m2 | 53.63
4 | 011502007002 | 塑料装饰线 | 1.亚克力条 2.其他:详见相关设计图纸、要求及规范 |  | m | 65.43
5 | 010606005002 | 钢墙架 | 1.龙骨材料种类、规格、中距:40*40方钢+20*40方钢 2.部位：LED屏后 3.其他：详见相关设计图纸、要求及规范 |  | t | 0.068
6 | 011105006002 | 金属踢脚线 | 1.基层材料种类、规格:12mm阻燃版 2.面层材料品种、规格、颜色:1mm不锈钢 3.其他:详见相关设计图纸、要求及规范 |  | m | 45.32
7 | 011508004002 | 金属字 | 1.金属字 2.其他:详见相关设计图纸、要求及规范 |  | 个 | 29
分部小计
科研展厅
地面
本页小计
注：为计取规费等的使用，可在表中增设其中：“定额人工费”。
表—08
分部分项工程和单价措施项目清单与计价表
工程名称：基础装修装饰工程 |  |  |  | 标段：嵩山实验室北龙湖园区展厅项目 |  |  |  |  | 第 8 页 共 23 页
序号 | 项目编码 | 项目名称 | 项目特征描述 |  | 计量单位 | 工程量 | 金 额(元)
[7 empty] | 综合单价 | 合 价 |  | 其中
暂估价
1 | 011104004003 | 深灰色地胶 | 1.2厚深灰色塑胶地板（卷材），专业胶粘剂粘铺 2.3厚水泥自流平找平层 3.水泥自流平界面剂 4.100厚C25细石混凝土 5.水泥浆（内掺108胶） 6.其他:详见相关设计图纸、要求及规范 |  | m2 | 174.3
天棚
1 | 010606013003 | 零星钢构件（天棚反支撑及转换层） | 1.构件名称:天棚反支撑及转换层 2.反支撑：L50x50x5mm角钢横向@1200mm，L50x50x5mm角钢竖向@1200mm(采用φ12螺栓固定于天花板或梁上) 3.部位：边吊 4.其他:详见相关设计图纸、要求及规范 |  | t | 0.245
2 | 011302001007 | 吊顶天棚（软膜灯箱） | 1.吊顶形式、吊杆规格、50轻钢龙骨1.2厚间距小于1m，50轻钢副龙骨0.5厚间距小于400mm、 2.基层材料种类、规格：双层9.5mm石膏板 3.面层材料品种、规格:软膜灯箱 4.其他：详见相关设计图纸、要求及规范 |  | m2 | 5.23
本页小计
注：为计取规费等的使用，可在表中增设其中：“定额人工费”。
表—08
分部分项工程和单价措施项目清单与计价表
工程名称：基础装修装饰工程 |  |  |  | 标段：嵩山实验室北龙湖园区展厅项目 |  |  |  |  | 第 9 页 共 23 页
序号 | 项目编码 | 项目名称 | 项目特征描述 |  | 计量单位 | 工程量 | 金 额(元)
[7 empty] | 综合单价 | 合 价 |  | 其中
暂估价
3 | 011302001008 | 吊顶天棚（白色乳胶漆） | 1.吊顶形式、吊杆规格、50轻钢龙骨1.2厚间距小于1m，50轻钢副龙骨0.5厚间距小于400mm、 2.基层材料种类、规格：双层9.5mm石膏板 3.面层材料品种、规格:刮腻子2遍打磨、乳胶漆2遍 4.部位：边吊 4.其他：详见相关设计图纸、要求及规范 |  | m2 | 37.04
4 | 011406001009 | 抹灰面油漆（裸顶） | 1.刮腻子2遍打磨 2.乳胶漆2遍 3.其他：详见相关设计图纸、要求及规范 |  | m2 | 112.03
墙面
1 | 011406001010 | 抹灰面油漆（白色乳胶漆墙面） | 1.乳胶漆2遍 2.刮腻子2遍打磨 3.嵌缝石膏补缝 4.9.5厚石膏板 5.其他：详见相关设计图纸、要求及规范 |  | m2 | 139.09
2 | 011406001011 | 抹灰面油漆（灰色乳胶漆墙面） | 1.乳胶漆2遍 2.刮腻子2遍打磨 3.嵌缝石膏补缝 4.9.5厚石膏板 5.其他：详见相关设计图纸、要求及规范 |  | m2 | 0.65
3 | 011406001012 | 抹灰面油漆（底纹喷绘） | 1.裱糊喷绘画面（美工制作） 2.满刮腻子分遍找平、刷基膜/原子灰打磨 3.嵌缝石膏补缝 4.9.5厚石膏板 5.其他：详见相关设计图纸、要求及规范 |  | m2 | 41.9
本页小计
注：为计取规费等的使用，可在表中增设其中：“定额人工费”。
表—08
分部分项工程和单价措施项目清单与计价表
工程名称：基础装修装饰工程 |  |  |  | 标段：嵩山实验室北龙湖园区展厅项目 |  |  |  |  | 第 10 页 共 23 页
序号 | 项目编码 | 项目名称 | 项目特征描述 |  | 计量单位 | 工程量 | 金 额(元)
[7 empty] | 综合单价 | 合 价 |  | 其中
暂估价
4 | 011502007003 | 塑料装饰线 | 1.亚克力条 2.其他:详见相关设计图纸、要求及规范 |  | m | 60.57
5 | 010606005003 | 钢墙架 | 1.龙骨材料种类、规格、中距:40*40方钢+20*40方钢 2.部位：LED屏后 3.其他：详见相关设计图纸、要求及规范 |  | t | 1.851
6 | 011105006003 | 金属踢脚线 | 1.基层材料种类、规格:12mm阻燃版 2.面层材料品种、规格、颜色:1mm不锈钢 3.其他:详见相关设计图纸、要求及规范 |  | m | 48.21
7 | 011508004003 | 金属字 | 1.金属字 2.其他:详见相关设计图纸、要求及规范 |  | 个 | 7
分部小计
成果展厅
地面
1 | 011104004004 | 深灰色地胶 | 1.2厚深灰色塑胶地板（卷材），专业胶粘剂粘铺 2.3厚水泥自流平找平层 3.水泥自流平界面剂 4.100厚C25细石混凝土 5.水泥浆（内掺108胶） 6.其他:详见相关设计图纸、要求及规范 |  | m2 | 260.08
天棚
本页小计
注：为计取规费等的使用，可在表中增设其中：“定额人工费”。
表—08
分部分项工程和单价措施项目清单与计价表
工程名称：基础装修装饰工程 |  |  |  | 标段：嵩山实验室北龙湖园区展厅项目 |  |  |  |  | 第 11 页 共 23 页
序号 | 项目编码 | 项目名称 | 项目特征描述 |  | 计量单位 | 工程量 | 金 额(元)
[7 empty] | 综合单价 | 合 价 |  | 其中
暂估价
1 | 010606013004 | 零星钢构件（天棚反支撑及转换层） | 1.构件名称:天棚反支撑及转换层 2.反支撑：L50x50x5mm角钢横向@1200mm，L50x50x5mm角钢竖向@1200mm(采用φ12螺栓固定于天花板或梁上) 3.部位：边吊 4.其他:详见相关设计图纸、要求及规范 |  | t | 0.651
2 | 011302001009 | 吊顶天棚（软膜灯箱） | 1.吊顶形式、吊杆规格、50轻钢龙骨1.2厚间距小于1m，50轻钢副龙骨0.5厚间距小于400mm、 2.基层材料种类、规格：双层9.5mm石膏板 3.面层材料品种、规格:软膜灯箱 4.其他：详见相关设计图纸、要求及规范 |  | m2 | 38.9
3 | 011302001010 | 吊顶天棚（白色乳胶漆） | 1.吊顶形式、吊杆规格、50轻钢龙骨1.2厚间距小于1m，50轻钢副龙骨0.5厚间距小于400mm、 2.基层材料种类、规格：双层9.5mm石膏板 3.面层材料品种、规格:刮腻子2遍打磨、乳胶漆2遍 4.其他：详见相关设计图纸、要求及规范 |  | m2 | 45.63
本页小计
注：为计取规费等的使用，可在表中增设其中：“定额人工费”。
表—08
分部分项工程和单价措施项目清单与计价表
工程名称：基础装修装饰工程 |  |  |  | 标段：嵩山实验室北龙湖园区展厅项目 |  |  |  |  | 第 12 页 共 23 页
序号 | 项目编码 | 项目名称 | 项目特征描述 |  | 计量单位 | 工程量 | 金 额(元)
[7 empty] | 综合单价 | 合 价 |  | 其中
暂估价
4 | 011302001011 | 吊顶天棚（白色乳胶漆） | 1.吊顶形式、吊杆规格、50轻钢龙骨1.2厚间距小于1m，50轻钢副龙骨0.5厚间距小于400mm、 2.基层材料种类、规格：双层9.5mm石膏板 3.面层材料品种、规格:刮腻子2遍打磨、乳胶漆2遍 4.部位：边吊 4.其他：详见相关设计图纸、要求及规范 |  | m2 | 27.63
5 | 011406001013 | 抹灰面油漆（裸顶） | 1.刮腻子2遍打磨 2.乳胶漆2遍 3.其他：详见相关设计图纸、要求及规范 |  | m2 | 127.92
墙面
1 | 011406001014 | 抹灰面油漆（白色乳胶漆墙面） | 1.乳胶漆2遍 2.刮腻子2遍打磨 3.嵌缝石膏补缝 4.9.5厚石膏板 5.其他：详见相关设计图纸、要求及规范 |  | m2 | 153.45
2 | 011406001015 | 抹灰面油漆（白色乳胶漆墙面） | 1.乳胶漆2遍 2.刮腻子2遍打磨 3.嵌缝石膏补缝 4.9.5厚石膏板 5.木龙骨 6.其他：详见相关设计图纸、要求及规范 |  | m2 | 19.15
3 | 011406001016 | 抹灰面油漆（灰色乳胶漆墙面） | 1.乳胶漆2遍 2.刮腻子2遍打磨 3.嵌缝石膏补缝 4.9.5厚石膏板 5.其他：详见相关设计图纸、要求及规范 |  | m2 | 3.93
本页小计
注：为计取规费等的使用，可在表中增设其中：“定额人工费”。
表—08
分部分项工程和单价措施项目清单与计价表
工程名称：基础装修装饰工程 |  |  |  | 标段：嵩山实验室北龙湖园区展厅项目 |  |  |  |  | 第 13 页 共 23 页
序号 | 项目编码 | 项目名称 | 项目特征描述 |  | 计量单位 | 工程量 | 金 额(元)
[7 empty] | 综合单价 | 合 价 |  | 其中
暂估价
4 | 011207001005 | 墙面装饰板（碳晶板） | 1.基层材料种类、规格:12mm阻燃版基层 2.面层材料品种、规格、颜色:5mm碳晶板 3.其他:详见相关设计图纸、要求及规范 |  | m2 | 29.7
5 | 011406001017 | 抹灰面油漆（底纹喷绘） | 1.裱糊喷绘画面（美工制作） 2.满刮腻子分遍找平、刷基膜/原子灰打磨 3.嵌缝石膏补缝 4.9.5厚石膏板 5.其他：详见相关设计图纸、要求及规范 |  | m2 | 129.61
6 | 011406001018 | 抹灰面油漆（底纹喷绘+亚克力专利板） | 1.裱糊喷绘画面（美工制作）+亚克力专利板 2.背衬1mm厚钢板 3.满刮腻子分遍找平、刷基膜/原子灰打磨 4.嵌缝石膏补缝 5.9.5厚石膏板 6.其他：详见相关设计图纸、要求及规范 |  | m2 | 74.11
7 | 011502007004 | 塑料装饰线 | 1.亚克力条 2.其他:详见相关设计图纸、要求及规范 |  | m | 78.57
8 | 011105006004 | 金属踢脚线 | 1.基层材料种类、规格:12mm阻燃版 2.面层材料品种、规格、颜色:1mm不锈钢 3.其他:详见相关设计图纸、要求及规范 |  | m | 84.73
9 | 011508004004 | 金属字 | 1.金属字 2.其他:详见相关设计图纸、要求及规范 |  | 个 | 33
10 | 011501018001 | 货架 | 1.可移动盒子 |  | 个 | 1
本页小计
注：为计取规费等的使用，可在表中增设其中：“定额人工费”。
表—08
分部分项工程和单价措施项目清单与计价表
工程名称：基础装修装饰工程 |  |  |  | 标段：嵩山实验室北龙湖园区展厅项目 |  |  |  |  | 第 14 页 共 23 页
序号 | 项目编码 | 项目名称 | 项目特征描述 |  | 计量单位 | 工程量 | 金 额(元)
[7 empty] | 综合单价 | 合 价 |  | 其中
暂估价
11 | 01B001 | 白色混油，山脉剪影画 | 1.白色混油，山脉剪影画 |  | 个 | 1
分部小计
党建区域/尾厅
地面
1 | 011104004005 | 深灰色地胶 | 1.2厚深灰色塑胶地板（卷材），专业胶粘剂粘铺 2.3厚水泥自流平找平层 3.水泥自流平界面剂 4.100厚C25细石混凝土 5.水泥浆（内掺108胶） 6.其他:详见相关设计图纸、要求及规范 |  | m2 | 94.18
天棚
1 | 010606013005 | 零星钢构件（天棚反支撑及转换层） | 1.构件名称:天棚反支撑及转换层 2.反支撑：L50x50x5mm角钢横向@1200mm，L50x50x5mm角钢竖向@1200mm(采用φ12螺栓固定于天花板或梁上) 3.部位：边吊 4.其他:详见相关设计图纸、要求及规范 |  | t | 0.062
本页小计
注：为计取规费等的使用，可在表中增设其中：“定额人工费”。
表—08
分部分项工程和单价措施项目清单与计价表
工程名称：基础装修装饰工程 |  |  |  | 标段：嵩山实验室北龙湖园区展厅项目 |  |  |  |  | 第 15 页 共 23 页
序号 | 项目编码 | 项目名称 | 项目特征描述 |  | 计量单位 | 工程量 | 金 额(元)
[7 empty] | 综合单价 | 合 价 |  | 其中
暂估价
2 | 011302001012 | 吊顶天棚（白色乳胶漆） | 1.吊顶形式、吊杆规格、50轻钢龙骨1.2厚间距小于1m，50轻钢副龙骨0.5厚间距小于400mm、 2.基层材料种类、规格：双层9.5mm石膏板 3.面层材料品种、规格:刮腻子2遍打磨、乳胶漆2遍 4.部位：边吊 4.其他：详见相关设计图纸、要求及规范 |  | m2 | 10.66
3 | 011406001019 | 抹灰面油漆（裸顶） | 1.刮腻子2遍打磨 2.乳胶漆2遍 3.其他：详见相关设计图纸、要求及规范 |  | m2 | 83.52
墙面
1 | 011406001020 | 抹灰面油漆（白色乳胶漆墙面） | 1.乳胶漆2遍 2.刮腻子2遍打磨 3.嵌缝石膏补缝 4.9.5厚石膏板 5.其他：详见相关设计图纸、要求及规范 |  | m2 | 107.24
2 | 011406001021 | 抹灰面油漆（底纹喷绘） | 1.裱糊喷绘画面（美工制作） 2.满刮腻子分遍找平、刷基膜/原子灰打磨 3.嵌缝石膏补缝 4.9.5厚石膏板 5.其他：详见相关设计图纸、要求及规范 |  | m2 | 21.73
3 | 011502007005 | 塑料装饰线 | 1.亚克力条 2.其他:详见相关设计图纸、要求及规范 |  | m | 17.71
4 | 011502001001 | 金属装饰线 | 1.金属装饰线 2.其他:详见相关设计图纸、要求及规范 |  | m | 44
本页小计
注：为计取规费等的使用，可在表中增设其中：“定额人工费”。
表—08
分部分项工程和单价措施项目清单与计价表
工程名称：基础装修装饰工程 |  |  |  | 标段：嵩山实验室北龙湖园区展厅项目 |  |  |  |  | 第 16 页 共 23 页
序号 | 项目编码 | 项目名称 | 项目特征描述 |  | 计量单位 | 工程量 | 金 额(元)
[7 empty] | 综合单价 | 合 价 |  | 其中
暂估价
5 | 011105006005 | 金属踢脚线 | 1.基层材料种类、规格:12mm阻燃版 2.面层材料品种、规格、颜色:1mm不锈钢 3.其他:详见相关设计图纸、要求及规范 |  | m | 33.9
6 | 011508004005 | 金属字 | 1.金属字 2.其他:详见相关设计图纸、要求及规范 |  | 个 | 42
7 | 011508004006 | 发光字 | 1.发光字 2.其他:详见相关设计图纸、要求及规范 |  | 个 | 1
8 | 011210003001 | 玻璃隔断 | 1.6mm厚背漆玻璃安装 2.其他:详见相关设计图纸、要求及规范 |  | m2 | 19.38
分部小计
解决方案展厅
地面
1 | 011104004006 | 浅灰色地胶 | 1.2厚浅灰色塑胶地板（卷材），专业胶粘剂粘铺 2.3厚水泥自流平找平层 3.水泥自流平界面剂 4.100厚C25细石混凝土 5.水泥浆（内掺108胶） 6.其他:详见相关设计图纸、要求及规范 |  | m2 | 206.75
本页小计
注：为计取规费等的使用，可在表中增设其中：“定额人工费”。
表—08
分部分项工程和单价措施项目清单与计价表
工程名称：基础装修装饰工程 |  |  |  | 标段：嵩山实验室北龙湖园区展厅项目 |  |  |  |  | 第 17 页 共 23 页
序号 | 项目编码 | 项目名称 | 项目特征描述 |  | 计量单位 | 工程量 | 金 额(元)
[7 empty] | 综合单价 | 合 价 |  | 其中
暂估价
2 | 011104004007 | 白色地胶 | 1.2厚白色塑胶地板（卷材），专业胶粘剂粘铺 2.3厚水泥自流平找平层 3.水泥自流平界面剂 4.100厚C25细石混凝土 5.水泥浆（内掺108胶） 6.其他:详见相关设计图纸、要求及规范 |  | m2 | 3.3
3 | 011104004008 | 深灰色地胶 | 1.2厚深灰色塑胶地板（卷材），专业胶粘剂粘铺 2.3厚水泥自流平找平层 3.水泥自流平界面剂 4.100厚C25细石混凝土 5.水泥浆（内掺108胶） 6.其他:详见相关设计图纸、要求及规范 |  | m2 | 45.6
4 | 011104002001 | 碳晶板饰面地台 | 1.5mm厚碳晶板 2.12mm厚阻燃版 3.矩形钢管骨架固定 4.其他:详见相关设计图纸、要求及规范 |  | m2 | 15.97
5 | 011104002002 | 灰色混油地台 | 1.表面油漆饰面 2.原子灰打磨 3.高密度板厚10mm 4.矩形钢管骨架固定 5.其他:详见相关设计图纸、要求及规范 |  | m2 | 23.11
天棚
本页小计
注：为计取规费等的使用，可在表中增设其中：“定额人工费”。
表—08
分部分项工程和单价措施项目清单与计价表
工程名称：基础装修装饰工程 |  |  |  | 标段：嵩山实验室北龙湖园区展厅项目 |  |  |  |  | 第 18 页 共 23 页
序号 | 项目编码 | 项目名称 | 项目特征描述 |  | 计量单位 | 工程量 | 金 额(元)
[7 empty] | 综合单价 | 合 价 |  | 其中
暂估价
1 | 010606013006 | 零星钢构件（天棚反支撑及转换层） | 1.构件名称:天棚反支撑及转换层 2.反支撑：L50x50x5mm角钢横向@1200mm，L50x50x5mm角钢竖向@1200mm(采用φ12螺栓固定于天花板或梁上) 3.部位：边吊 4.其他:详见相关设计图纸、要求及规范 |  | t | 1.594
2 | 011302001013 | 吊顶天棚（软膜灯箱） | 1.吊顶形式、吊杆规格、50轻钢龙骨1.2厚间距小于1m，50轻钢副龙骨0.5厚间距小于400mm、 2.基层材料种类、规格：双层9.5mm石膏板 3.面层材料品种、规格:软膜灯箱 4.其他：详见相关设计图纸、要求及规范 |  | m2 | 8.11
3 | 011302001014 | 吊顶天棚（白色乳胶漆） | 1.吊顶形式、吊杆规格、50轻钢龙骨1.2厚间距小于1m，50轻钢副龙骨0.5厚间距小于400mm、 2.基层材料种类、规格：双层9.5mm石膏板 3.面层材料品种、规格:刮腻子2遍打磨、乳胶漆2遍 4.其他：详见相关设计图纸、要求及规范 |  | m2 | 3.3
本页小计
注：为计取规费等的使用，可在表中增设其中：“定额人工费”。
表—08
分部分项工程和单价措施项目清单与计价表
工程名称：基础装修装饰工程 |  |  |  | 标段：嵩山实验室北龙湖园区展厅项目 |  |  |  |  | 第 19 页 共 23 页
序号 | 项目编码 | 项目名称 | 项目特征描述 |  | 计量单位 | 工程量 | 金 额(元)
[7 empty] | 综合单价 | 合 价 |  | 其中
暂估价
4 | 011302001015 | 吊顶天棚（碳晶板饰面） | 1.吊顶形式、吊杆规格、50轻钢龙骨1.2厚间距小于1m，50轻钢副龙骨0.5厚间距小于400mm、 2.基层材料种类、规格：9.5mm石膏板+5mm碳晶板 3.面层材料品种、规格:刮腻子2遍打磨、乳胶漆2遍 4.部位：边吊 4.其他：详见相关设计图纸、要求及规范 |  | m2 | 253.21
5 | 011302001016 | 吊顶天棚（金属板饰面） | 1.吊顶形式、吊杆规格、50轻钢龙骨1.2厚间距小于1m，50轻钢副龙骨0.5厚间距小于400mm、 2.基层材料种类、规格：9.5mm石膏板+金属饰面板 3.面层材料品种、规格:刮腻子2遍打磨、乳胶漆2遍 4.部位：边吊 4.其他：详见相关设计图纸、要求及规范 |  | m2 | 10.11
墙面
1 | 011406001022 | 抹灰面油漆（白色乳胶漆墙面） | 1.乳胶漆2遍 2.刮腻子2遍打磨 3.嵌缝石膏补缝 4.9.5厚石膏板 5.其他：详见相关设计图纸、要求及规范 |  | m2 | 14.82
2 | 011207001006 | 墙面装饰板（碳晶板） | 1.基层材料种类、规格:12mm阻燃版基层 2.面层材料品种、规格、颜色:5mm碳晶板 3.其他:详见相关设计图纸、要求及规范 |  | m2 | 139.18
本页小计
注：为计取规费等的使用，可在表中增设其中：“定额人工费”。
表—08
分部分项工程和单价措施项目清单与计价表
工程名称：基础装修装饰工程 |  |  |  | 标段：嵩山实验室北龙湖园区展厅项目 |  |  |  |  | 第 20 页 共 23 页
序号 | 项目编码 | 项目名称 | 项目特征描述 |  | 计量单位 | 工程量 | 金 额(元)
[7 empty] | 综合单价 | 合 价 |  | 其中
暂估价
3 | 011406001023 | 抹灰面油漆（底纹喷绘） | 1.裱糊喷绘画面（美工制作） 2.满刮腻子分遍找平、刷基膜/原子灰打磨 3.嵌缝石膏补缝 4.9.5厚石膏板 5.其他：详见相关设计图纸、要求及规范 |  | m2 | 41.67
4 | 011406001024 | 抹灰面油漆（底纹喷绘+展板） | 1.裱糊喷绘画面（美工制作） 2.满刮腻子分遍找平、刷基膜/原子灰打磨 3.嵌缝石膏补缝 4.9.5厚石膏板 5.其他：详见相关设计图纸、要求及规范 |  | m2 | 100.11
5 | 011502001002 | 金属装饰线 | 1.金属装饰线 2.其他:详见相关设计图纸、要求及规范 |  | m | 85.02
6 | 011105006006 | 金属踢脚线 | 1.基层材料种类、规格:12mm阻燃版 2.面层材料品种、规格、颜色:1mm不锈钢 3.其他:详见相关设计图纸、要求及规范 |  | m | 28.85
7 | 011508004007 | 金属字 | 1.金属字 2.其他:详见相关设计图纸、要求及规范 |  | 个 | 55
8 | 011502007006 | 塑料装饰线 | 1.亚克力条 2.其他:详见相关设计图纸、要求及规范 |  | m | 262
9 | 010606005004 | 钢墙架 | 1.龙骨材料种类、规格、中距:40*40方钢+20*40方钢 2.部位：LED屏后 3.其他：详见相关设计图纸、要求及规范 |  | t | 3.043
本页小计
注：为计取规费等的使用，可在表中增设其中：“定额人工费”。
表—08
分部分项工程和单价措施项目清单与计价表
工程名称：基础装修装饰工程 |  |  |  | 标段：嵩山实验室北龙湖园区展厅项目 |  |  |  |  | 第 21 页 共 23 页
序号 | 项目编码 | 项目名称 | 项目特征描述 |  | 计量单位 | 工程量 | 金 额(元)
[7 empty] | 综合单价 | 合 价 |  | 其中
暂估价
10 | 011210003002 | 玻璃隔断 | 1.钢化玻璃背黑色漆留10mm透光 2.其他:详见相关设计图纸、要求及规范 |  | m2 | 19.38
11 | 01B002 | 亚克力盒子 | 1.亚克力盒子 |  | 个 | 9
12 | 01B003 | 渐变亚克力（UV图案） | 1.渐变亚克力（UV图案） |  | m2 | 8.33
分部小计
中控室
地面
1 | 011104004009 | 防静电活动地板 | 1.600*600mm防静电地板（陶瓷面） 2.其他:详见相关设计图纸、要求及规范 |  | m2 | 21
分部小计
其他
大堂迎宾墙
1 | 011207001007 | 大堂迎宾墙 | 1.基层材料种类、规格:12mm阻燃版基层 2.面层材料品种、规格、颜色:成品木格栅 3.其他造型:中间部位有发光圆形LOGO+立体金属字 4.压条材料种类、规格:石材包边 5.其他:详见相关设计图纸、要求及规范 |  | m2 | 39.6
门
1 | 010802003001 | 钢质防火门 | 1.钢制防火门 2.其他:详见相关设计图纸、要求及规范 |  | 樘 | 2
本页小计
注：为计取规费等的使用，可在表中增设其中：“定额人工费”。
表—08
分部分项工程和单价措施项目清单与计价表
工程名称：基础装修装饰工程 |  |  |  | 标段：嵩山实验室北龙湖园区展厅项目 |  |  |  |  | 第 22 页 共 23 页
序号 | 项目编码 | 项目名称 | 项目特征描述 |  | 计量单位 | 工程量 | 金 额(元)
[7 empty] | 综合单价 | 合 价 |  | 其中
暂估价
2 | 010805001001 | 电子感应门 | 1.门代号及洞口尺寸:4000*2600 2.门框、扇材质:不锈钢包边 3.玻璃品种、厚度:12mm钢化玻璃 4.电子配件品种、规格:轨道滑轮、钢制连接件，止摆器 5.其他:详见相关设计图纸、要求及规范 |  | m2 | 29.7
3 | 010805001002 | 电子感应门 | 1.门代号及洞口尺寸:3000*2400 2.门框、扇材质:不锈钢包边 3.玻璃品种、厚度:金属门 4.电子配件品种、规格:轨道滑轮、钢制连接件，止摆器 5.其他:详见相关设计图纸、要求及规范 |  | m2 | 7.2
其他
1 | 011302001017 | 包排烟管道 | 1.面层：5mm碳晶板饰面 2.龙骨：沿着管道外壁一圈U型龙骨 3.其他:详见相关设计图纸、要求及规范 |  | m2 | 95.1
2 | 01B004 | 地台 | 1.面层：白色混油 2.基层：12mm厚阻燃板 3.20*40镀锌方管龙骨@700 4.其他:详见相关设计图纸、要求及规范 |  | m2 | 16.17
分部小计
措施项目
本页小计
注：为计取规费等的使用，可在表中增设其中：“定额人工费”。
表—08
分部分项工程和单价措施项目清单与计价表
工程名称：基础装修装饰工程 |  |  |  | 标段：嵩山实验室北龙湖园区展厅项目 |  |  |  |  | 第 23 页 共 23 页
序号 | 项目编码 | 项目名称 | 项目特征描述 |  | 计量单位 | 工程量 | 金 额(元)
[7 empty] | 综合单价 | 合 价 |  | 其中
暂估价
1 | 011701006001 | 满堂脚手架 | 1.搭设方式:满堂脚手架 2.搭设高度:4m 3.部位：小房间内 4.其他：详见相关设计图纸、要求及规范 |  | m2 | 1192.8
2 | 01B005 | 完工后展厅保洁及第三方环境处理与检测 | 1.保洁费 2.其他：详见相关设计图纸、要求及规范 |  | m2 | 1192.8
本页小计
合 计
注：为计取规费等的使用，可在表中增设其中：“定额人工费”。
表—08

## 表-11 总价措施项目清单与计价汇总表【基础装修装饰工程】
总价措施项目清单与计价表
工程名称：基础装修装饰工程 |  |  |  | 标段：嵩山实验室北龙湖园区展厅项目 |  |  |  |  | 第 1 页 共 1 页
序号 | 项目编码 | 项目名称 | 计 算 基 础 |  | 费率 (%) | 金 额(元) | 调整费 率(%) | 调整后 金额(元) |  | 备 注
1 | 011707001001 | 安全文明施工费 | 分部分项安全文明施工费+单价措施安全文明施工费
2 | 01 | 其他措施费（费率类）
2.1 | 011707002001 | 夜间施工增加费 | 分部分项其他措施费+单价措施其他措施费
2.2 | 011707004001 | 二次搬运费 | 分部分项其他措施费+单价措施其他措施费
2.3 | 011707005001 | 冬雨季施工增加费 | 分部分项其他措施费+单价措施其他措施费
3 | 02 | 其他（费率类）
合 计
编制人（造价人员）： |  |  |  | 复核人（造价工程师）：
注：1.“计算基础”中安全文明施工费可为“定额基价”、“定额人工费”或“定额人工费+定额机械费”，其他项目可为“定额人工费”或“定额人工费+定额机械费”。 2.按施工方案计算的措施费，若无“计算基础”和“费率”的数值，也可只填“金额”数值，但应在备注栏说明施工方案出处或计算方法。
表-11

## 表-12 其他项目清单与计价汇总表【基础装修装饰工程】
其他项目清单与计价汇总表
工程名称：基础装修装饰工程 |  |  | 标段：嵩山实验室北龙湖园区展厅项目 |  | 第 1 页 共 1 页
序号 | 项 目 名 称 | 金 额(元) |  | 结算金额(元) |  | 备 注
1 | 暂列金额 |  |  |  |  | 明细详见表-12-1
2 | 暂估价
2.1 | 材料（工程设备）暂估价 | — |  |  |  | 明细详见表-12-2
2.2 | 专业工程暂估价 |  |  |  |  | 明细详见表-12-3
3 | 计日工 |  |  |  |  | 明细详见表-12-4
4 | 总承包服务费 |  |  |  |  | 明细详见表-12-5
合 计 | [5 empty] | —
注：材料（工程设备）暂估单价进入清单项目综合单价，此处不汇总。
表—12

## 表-12-1 暂列金额明细表【基础装修装饰工程】
暂列金额明细表
工程名称：基础装修装饰工程 |  | 标段：嵩山实验室北龙湖园区展厅项目 |  |  |  | 第 1 页 共 1 页
序号 | 项 目 名 称 |  | 计量单位 | 暂定金额(元) | 备 注
合 计 |  |  |  |  | —
注：此表由招标人填写，如不能详列，也可只列暂定金额总额，投标人应将上述暂列金额计入投标总价中。
表—12—1

## 表-12-2 材料(工程设备)暂估价及调整表【基础装修装饰
材料（工程设备）暂估单价及调整表
工程名称：基础装修装饰工程 |  |  |  |  | 标段：嵩山实验室北龙湖园区展厅项目 |  |  |  | 第 1 页 共 1 页
序号 | 材料(工程设备) 名称、规格、型号 | 计量 单位 | 数 量 |  | 暂 估(元) |  | 确 认(元) |  | 差额±(元) |  | 备 注
|  |  | 暂 估 | 确 认 | 单 价 | 合 价 | 单 价 | 合 价 | 单 价 | 合 价
合 计
注：此表由招标人填写“暂估单价”，并在备注栏说明暂估价的材料、工程设备拟用在那些清单项目上，投标人应将上述材料、工程设备暂估单价计入工程量清单综合单价报价中。
表—12—2

## 表-12-3 专业工程暂估价及结算价表【基础装修装饰工程】
专业工程暂估价及结算价表
工程名称：基础装修装饰工程 |  |  |  | 标段：嵩山实验室北龙湖园区展厅项目 |  |  | 第 1 页 共 1 页
序号 | 工 程 名 称 | 工 程 内 容 | 暂估金额 （元） |  | 结算金额 (元) | 差额±(元) |  | 备 注
合 计 |  |  | 0.00 |  |  |  |  | —
注：此表“暂估金额”由招标人填写，投标人应将“暂估金额”计入投标总价中。结算时按合同约定结算金额填写。
表—12—3

## 表-12-4 计日工表【基础装修装饰工程】
计 日 工 表
工程名称：基础装修装饰工程 |  |  |  | 标段：嵩山实验室北龙湖园区展厅项目 |  |  | 第 1 页 共 1 页
编号 | 项 目 名 称 | 单位 | 暂定数量 |  | 实际数量 | 综合单价 (元) |  | 合 价(元)
[8 empty] | 暂 定 | 实 际
一 | 人工
1
人工小计
二 | 材料
1
材料小计
三 | 施工机械
1
施工机械小计
四、企业管理费和利润
总 计
注：此表项目名称、暂定数量由招标人填写，编制招标控制价时，单价由招标人按有关计价规定确定；投标时，单价由投标人自主报价，按暂定数量计算合价计入投标总价中。结算时，按发承包双方确认的实际数量计算合价。
表—12—4

## 表-12-5 总承包服务费计价表【基础装修装饰工程】
总承包服务费计价表
工程名称：基础装修装饰工程 |  |  | 标段：嵩山实验室北龙湖园区展厅项目 |  |  | 第 1 页 共 1 页
序号 | 项 目 名 称 | 项目价值（元） |  | 服务内容 | 计算基础 |  | 费率(%) | 金 额(元)
| 合 计 | - |  | - |  |  | -
注：此表项目名称、服务内容由招标人填写，编制招标控制价时，费率及金额由招标人按有关计价规定确定；投标时，费率及金额由投标人自主报价，计入投标总价中。
表—12—5

## 表-13 规费、税金项目计价表【基础装修装饰工程】
规费、税金项目计价表
工程名称：基础装修装饰工程 |  |  | 标段：嵩山实验室北龙湖园区展厅项目 |  |  | 第 1 页 共 1 页
序号 | 项 目 名 称 | 计 算 基 础 |  | 计算基数 | 计算费率 (%) |  | 金 额(元)
1 | 规费 | 定额规费+工程排污费+其他
1.1 | 定额规费 | 分部分项规费+单价措施规费
1.2 | 工程排污费
1.3 | 其他
2 | 增值税 | 不含税工程造价合计
合 计
编制人（造价人员）： |  |  | 复核人（造价工程师）：
表—13

## 表-14 主要材料价格表【基础装修装饰工程】
主要材料价格表
工程名称： |  | 基础装修装饰工程 | [5 empty] | 第 1 页 共 1 页
序号 | 材料编码 |  | 材料名称 | 规格、型号 等特殊要求 | 单位 | 数 量 | 单 价 |  | 合 价
1 | BCCLF0 |  | 保洁费 |  | m2
2 | 11370171 |  | 不锈钢玻璃门传感装置 |  | 套
3 | 05030134@3 |  | 成品木格栅 |  | m2
4 | 01000106@8 |  | 镀锌方钢 | 40*80*3 | t
5 | 01000106@9 |  | 镀锌方钢 | 20*40*2 | t
6 | 10010121 |  | 镀锌轻钢龙骨 | 75mm*50mm | m
7 | 10010116 |  | 镀锌轻钢龙骨 | 75mm*40mm | m
8 | 01000106@7 |  | 角钢 | L50*5mm | t
9 | 11090141@2 |  | 金属感应门 |  | m2
10 | 09050426@1 |  | 铝板饰面(镂空雕刻 山脉图案) |  | m2
11 | 07190111@3 |  | 浅灰色塑胶地板 | 2厚 | m2
12 | 10010205 |  | 轻钢龙骨不上人型(平面)450*450 |  | m2
13 | 09000106 |  | 软膜 |  | m2
14 | 07190111@2 |  | 深灰色塑胶地板 | 2厚 | m2
15 | 12390125 |  | 钛金字 | 0.2m2以内 | 个
16 | 05150115@1 |  | 碳晶板 | 5mm | m2
17 | 80210701@1 |  | 预拌细石混凝土 | C25 | m3
18 | 09010131 |  | 纸面石膏板 | 9.5 | m2
19 | 09010131@5 |  | 纸面石膏板 |  | m2
20 | 05050117@9 |  | 阻燃板 | 12mm | m2

## 表-08 分部分项工程和单价措施项目清单与计价表【电气工程】
分部分项工程和单价措施项目清单与计价表
工程名称：电气工程 |  |  |  | 标段：嵩山实验室北龙湖园区展厅项目 |  |  |  |  | 第 1 页 共 11 页
序号 | 项目编码 | 项目名称 | 项目特征描述 |  | 计量单位 | 工程量 | 金 额(元)
[7 empty] | 综合单价 | 合 价 |  | 其中
暂估价
强电工程
1 | 030404017001 | 配电箱 | 1.名称:配电箱AL 2.规格:600*800 3.接线端子材质、规格:铜，2.5mm²,4mm² 4.安装方式:距地1.2米 5.其他:详见图纸设计及相关设计规范 |  | 台 | 1
2 | 030411003001 | 桥架 | 1.名称:防火桥架 2.规格:200*100 3.其他:详见图纸设计及相关设计规范 |  | m | 118.27
3 | 040503003001 | 金属支架制作、安装 | 1.名称:桥架支架 2.其他:详见图纸设计及相关设计规范 |  | t | 0.155
4 | 030412004001 | 装饰灯 | 1.名称:LED灯带 2.规格:10W/m,色温6000K 3.安装形式:墙面安装 4.其他:详见图纸设计及相关设计规范 |  | 套 | 527
5 | 030412004006 | 装饰灯 | 1.名称:线型灯带 2.规格:10W/m,色温6000K 3.安装形式:吸顶安装 4.其他:详见图纸设计及相关设计规范 |  | 套 | 272
6 | 030412004002 | 装饰灯 | 1.名称:嵌入式射灯 2.规格:6W,色温6000K,开孔直径95mm 3.安装形式:吸顶安装 4.其他:详见图纸设计及相关设计规范 |  | 套 | 27
本页小计
注：为计取规费等的使用，可在表中增设其中：“定额人工费”。
表—08
分部分项工程和单价措施项目清单与计价表
工程名称：电气工程 |  |  |  | 标段：嵩山实验室北龙湖园区展厅项目 |  |  |  |  | 第 2 页 共 11 页
序号 | 项目编码 | 项目名称 | 项目特征描述 |  | 计量单位 | 工程量 | 金 额(元)
[7 empty] | 综合单价 | 合 价 |  | 其中
暂估价
7 | 030412004003 | 装饰灯 | 1.名称:轨道射灯 2.规格:11W,色温5000K 3.安装形式:吸顶安装 4.含轨道 5.其他:详见图纸设计及相关设计规范 |  | 套 | 85
8 | 030412004004 | 装饰灯 | 1.名称:成品灯条 2.规格:灯珠120株,色温5000K 3.安装形式:顶下300安装 4.其他:详见图纸设计及相关设计规范 |  | 套 | 57
9 | 030412004005 | 装饰灯 | 1.名称:筒灯 2.规格:18W,色温6000K,开孔直径130mm 3.其他:详见图纸设计及相关设计规范 |  | 套 | 20
10 | 030404035001 | 插座 | 1.名称:插座 2.规格:10A,220V 3.安装方式:距地1.5米暗装 4.其他:详见图纸设计及相关设计规范 |  | 个 | 28
11 | 030411006001 | 接线盒 | 1.名称:开关(插座)盒 2.材质:金属 3.安装形式:暗装 4.其他:详见图纸设计及相关设计规范 |  | 个 | 28
12 | 030411006002 | 接线盒 | 1.名称:接线盒 2.材质:金属 3.安装形式:暗装 4.其他:详见图纸设计及相关设计规范 |  | 个 | 203
本页小计
注：为计取规费等的使用，可在表中增设其中：“定额人工费”。
表—08
分部分项工程和单价措施项目清单与计价表
工程名称：电气工程 |  |  |  | 标段：嵩山实验室北龙湖园区展厅项目 |  |  |  |  | 第 3 页 共 11 页
序号 | 项目编码 | 项目名称 | 项目特征描述 |  | 计量单位 | 工程量 | 金 额(元)
[7 empty] | 综合单价 | 合 价 |  | 其中
暂估价
13 | 030411006004 | 接线盒 | 1.名称:墙面灯带电源 2.安装形式:吊顶内预留 3.其他:详见图纸设计及相关设计规范 |  | 个 | 23
14 | 030411006005 | 接线盒 | 1.名称:LED屏幕电源 2.安装形式:距地1.6米 3.其他:详见图纸设计及相关设计规范 |  | 个 | 7
15 | 030411001017 | 配管 | 1.名称:配管（超高） 2.规格:JDG20 3.配置形式:明配 4.其他:详见图纸设计及相关设计规范 |  | m | 473.57
16 | 030411001002 | 配管 | 1.名称:配管 2.规格:JDG20 3.配置形式:暗配 4.其他:详见图纸设计及相关设计规范 |  | m | 70.88
17 | 030411001018 | 配管 | 1.名称:配管（超高） 2.规格:JDG25 3.配置形式:明配 4.其他:详见图纸设计及相关设计规范 |  | m | 382.72
18 | 030411001004 | 配管 | 1.名称:配管 2.规格:JDG25 3.配置形式:暗配 4.其他:详见图纸设计及相关设计规范 |  | m | 161.2
19 | 030411001019 | 配管 | 1.名称:配管（超高） 2.规格:JDG25 3.配置形式:暗配 4.其他:详见图纸设计及相关设计规范 |  | m | 70.9
本页小计
注：为计取规费等的使用，可在表中增设其中：“定额人工费”。
表—08
分部分项工程和单价措施项目清单与计价表
工程名称：电气工程 |  |  |  | 标段：嵩山实验室北龙湖园区展厅项目 |  |  |  |  | 第 4 页 共 11 页
序号 | 项目编码 | 项目名称 | 项目特征描述 |  | 计量单位 | 工程量 | 金 额(元)
[7 empty] | 综合单价 | 合 价 |  | 其中
暂估价
20 | 030411001005 | 配管 | 1.名称:配管（超高） 2.规格:JDG32 3.配置形式:明配 4.其他:详见图纸设计及相关设计规范 |  | m | 10.21
21 | 030411001006 | 配管 | 1.名称:配管 2.规格:JDG32 3.配置形式:暗配 4.其他:详见图纸设计及相关设计规范 |  | m | 9.4
22 | 030411001020 | 配管 | 1.名称:配管（超高） 2.规格:JDG32 3.配置形式:暗配 4.其他:详见图纸设计及相关设计规范 |  | m | 3.1
23 | 030411001007 | 配管 | 1.名称:配管（超高） 2.规格:JDG40 3.配置形式:明配 4.其他:详见图纸设计及相关设计规范 |  | m | 5.85
24 | 030411001008 | 配管 | 1.名称:配管 2.规格:JDG40 3.配置形式:暗配 4.其他:详见图纸设计及相关设计规范 |  | m | 4.7
25 | 030411001021 | 配管 | 1.名称:配管（超高） 2.规格:JDG40 3.配置形式:暗配 4.其他:详见图纸设计及相关设计规范 |  | m | 1.55
26 | 030413002001 | 凿（压)槽 | 1.名称:剔槽 2.含墙面恢复 3.其他:详见图纸设计及相关设计规范 |  | m | 343.03
本页小计
注：为计取规费等的使用，可在表中增设其中：“定额人工费”。
表—08
分部分项工程和单价措施项目清单与计价表
工程名称：电气工程 |  |  |  | 标段：嵩山实验室北龙湖园区展厅项目 |  |  |  |  | 第 5 页 共 11 页
序号 | 项目编码 | 项目名称 | 项目特征描述 |  | 计量单位 | 工程量 | 金 额(元)
[7 empty] | 综合单价 | 合 价 |  | 其中
暂估价
27 | 030411004001 | 配线 | 1.名称:配线 2.配线形式:管内穿线 3.规格:WDZ-BYJ-2.5 4.其他:详见图纸设计及相关设计规范 |  | m | 295.8
28 | 030411004006 | 配线 | 1.名称:配线 2.配线形式:管内穿线（超高） 3.规格:WDZ-BYJ-2.5 4.其他:详见图纸设计及相关设计规范 |  | m | 1420.72
29 | 030411004003 | 配线 | 1.名称:配线 2.配线形式:桥架配线 3.规格:WDZ-BYJ-2.5 4.其他:详见图纸设计及相关设计规范 |  | m | 201.6
30 | 030411004005 | 配线 | 1.名称:配线 2.配线形式:桥架配线（超高） 3.规格:WDZ-BYJ-2.5 4.其他:详见图纸设计及相关设计规范 |  | m | 3809.97
31 | 030411004002 | 配线 | 1.名称:配线 2.配线形式:管内穿线 3.规格:WDZ-BYJ-4 4.其他:详见图纸设计及相关设计规范 |  | m | 508.5
32 | 030411004007 | 配线 | 1.名称:配线 2.配线形式:管内穿线（超高） 3.规格:WDZ-BYJ-4 4.其他:详见图纸设计及相关设计规范 |  | m | 1031.14
本页小计
注：为计取规费等的使用，可在表中增设其中：“定额人工费”。
表—08
分部分项工程和单价措施项目清单与计价表
工程名称：电气工程 |  |  |  | 标段：嵩山实验室北龙湖园区展厅项目 |  |  |  |  | 第 6 页 共 11 页
序号 | 项目编码 | 项目名称 | 项目特征描述 |  | 计量单位 | 工程量 | 金 额(元)
[7 empty] | 综合单价 | 合 价 |  | 其中
暂估价
33 | 030411004004 | 配线 | 1.名称:配线 2.配线形式:桥架配线 3.规格:WDZ-BYJ-4 4.其他:详见图纸设计及相关设计规范 |  | m | 117.6
34 | 030411004008 | 配线 | 1.名称:配线 2.配线形式:桥架配线（超高） 3.规格:WDZ-BYJ-4 4.其他:详见图纸设计及相关设计规范 |  | m | 2248.15
35 | 030408001001 | 电力电缆 | 1.名称:电力电缆 2.规格:WDZ-YJY-3*4 3.其他:详见图纸设计及相关设计规范 |  | m | 6.49
36 | 030408001005 | 电力电缆 | 1.名称:电力电缆（超高） 2.规格:WDZ-YJY-3*4 3.其他:详见图纸设计及相关设计规范 |  | m | 28.95
37 | 030408001002 | 电力电缆 | 1.名称:电力电缆 2.规格:WDZ-YJY-5*10 3.其他:详见图纸设计及相关设计规范 |  | m | 10.93
38 | 030408001006 | 电力电缆 | 1.名称:电力电缆（超高） 2.规格:WDZ-YJY-5*10 3.其他:详见图纸设计及相关设计规范 |  | m | 13.63
39 | 030408001003 | 电力电缆 | 1.名称:电力电缆 2.规格:WDZ-YJY-5*4 3.其他:详见图纸设计及相关设计规范 |  | m | 38.63
本页小计
注：为计取规费等的使用，可在表中增设其中：“定额人工费”。
表—08
分部分项工程和单价措施项目清单与计价表
工程名称：电气工程 |  |  |  | 标段：嵩山实验室北龙湖园区展厅项目 |  |  |  |  | 第 7 页 共 11 页
序号 | 项目编码 | 项目名称 | 项目特征描述 |  | 计量单位 | 工程量 | 金 额(元)
[7 empty] | 综合单价 | 合 价 |  | 其中
暂估价
40 | 030408001007 | 电力电缆 | 1.名称:电力电缆（超高） 2.规格:WDZ-YJY-5*4 3.其他:详见图纸设计及相关设计规范 |  | m | 274.77
41 | 030408001004 | 电力电缆 | 1.名称:电力电缆 2.规格:WDZ-YJY-5*6 3.其他:详见图纸设计及相关设计规范 |  | m | 25.45
42 | 030408001008 | 电力电缆 | 1.名称:电力电缆（超高） 2.规格:WDZ-YJY-5*6 3.其他:详见图纸设计及相关设计规范 |  | m | 170.96
43 | 030408006001 | 电力电缆头 | 1.名称:电力电缆终端头 2.规格:≤10mm2 3.材质、类型:铜芯、3芯 4.其他:详见图纸设计及相关设计规范 |  | 个 | 2
44 | 030408006002 | 电力电缆头 | 1.名称:电力电缆终端头 2.规格:≤10mm2 3.材质、类型:铜芯、5芯 4.其他:详见图纸设计及相关设计规范 |  | 个 | 6
45 | 030414002001 | 送配电装置系统 | 1.名称:送配电装置系统调试 2.电压等级(kV):1 KV以下 3.其他:详见图纸设计及相关设计规范 |  | 系统 | 1
分部小计
弱电工程
本页小计
注：为计取规费等的使用，可在表中增设其中：“定额人工费”。
表—08
分部分项工程和单价措施项目清单与计价表
工程名称：电气工程 |  |  |  | 标段：嵩山实验室北龙湖园区展厅项目 |  |  |  |  | 第 8 页 共 11 页
序号 | 项目编码 | 项目名称 | 项目特征描述 |  | 计量单位 | 工程量 | 金 额(元)
[7 empty] | 综合单价 | 合 价 |  | 其中
暂估价
1 | 030411003002 | 桥架 | 1.名称:防火桥架 2.规格:200*100 3.其他:详见图纸设计及相关设计规范 |  | m | 118.37
2 | 040503003002 | 金属支架制作、安装 | 1.名称:桥架支架 2.其他:详见图纸设计及相关设计规范 |  | t | 0.155
3 | 030502012001 | 信息插座 | 1.名称:数据单孔插座 2.安装高度:安装高度距地1.5米,暗装 |  | 个 | 25
4 | 030502012002 | 信息插座 | 1.名称:屏幕预留数据线插座 2.安装高度:安装高度距地1.5米,暗装 |  | 个 | 16
5 | 030502003001 | 分线接线箱（盒） | 1.名称:信息插座接线盒 2.材质:金属 3.安装方式:明敷 4.其他:详见图纸设计及相关设计规范 |  | 个 | 41
6 | 030411006003 | 接线盒 | 1.名称:接线盒 2.材质:金属 3.安装形式:明装 4.其他:详见图纸设计及相关设计规范 |  | 个 | 19
7 | 030411001009 | 配管 | 1.名称:配管 2.规格:JDG20 3.配置形式:明配 4.其他:详见图纸设计及相关设计规范 |  | m | 105.05
8 | 030411001022 | 配管 | 1.名称:配管（超高） 2.规格:JDG20 3.配置形式:明配 4.其他:详见图纸设计及相关设计规范 |  | m | 142.45
本页小计
注：为计取规费等的使用，可在表中增设其中：“定额人工费”。
表—08
分部分项工程和单价措施项目清单与计价表
工程名称：电气工程 |  |  |  | 标段：嵩山实验室北龙湖园区展厅项目 |  |  |  |  | 第 9 页 共 11 页
序号 | 项目编码 | 项目名称 | 项目特征描述 |  | 计量单位 | 工程量 | 金 额(元)
[7 empty] | 综合单价 | 合 价 |  | 其中
暂估价
9 | 030411001010 | 配管 | 1.名称:配管 2.规格:JDG20 3.配置形式:暗配 4.其他:详见图纸设计及相关设计规范 |  | m | 58.8
10 | 030411001023 | 配管 | 1.名称:配管（超高） 2.规格:JDG25 3.配置形式:明配 4.其他:详见图纸设计及相关设计规范 |  | m | 19.43
11 | 030411001012 | 配管 | 1.名称:配管 2.规格:JDG25 3.配置形式:暗配 4.其他:详见图纸设计及相关设计规范 |  | m | 7
12 | 030411001024 | 配管 | 1.名称:配管（超高） 2.规格:JDG32 3.配置形式:明配 4.其他:详见图纸设计及相关设计规范 |  | m | 13.95
13 | 030411001014 | 配管 | 1.名称:配管 2.规格:JDG32 3.配置形式:暗配 4.其他:详见图纸设计及相关设计规范 |  | m | 7
14 | 030411001025 | 配管 | 1.名称:配管(超高) 2.规格:JDG50 3.配置形式:明配 4.其他:详见图纸设计及相关设计规范 |  | m | 7.09
15 | 030411001016 | 配管 | 1.名称:配管 2.规格:JDG50 3.配置形式:暗配 4.其他:详见图纸设计及相关设计规范 |  | m | 3.5
本页小计
注：为计取规费等的使用，可在表中增设其中：“定额人工费”。
表—08
分部分项工程和单价措施项目清单与计价表
工程名称：电气工程 |  |  |  | 标段：嵩山实验室北龙湖园区展厅项目 |  |  |  |  | 第 10 页 共 11 页
序号 | 项目编码 | 项目名称 | 项目特征描述 |  | 计量单位 | 工程量 | 金 额(元)
[7 empty] | 综合单价 | 合 价 |  | 其中
暂估价
16 | 030413002002 | 凿（压)槽 | 1.名称:剔槽 2.含墙面恢复 3.其他:详见图纸设计及相关设计规范 |  | m | 79.8
17 | 030502005001 | 双绞线缆 | 1.名称:UTP-CAT6 2.敷设方式:管内敷设 3.其他:详见图纸设计及相关设计规范 |  | m | 491.25
18 | 030502005006 | 双绞线缆 | 1.名称:UTP-CAT6（超高） 2.敷设方式:管内敷设 3.其他:详见图纸设计及相关设计规范 |  | m | 380.31
19 | 030502005002 | 双绞线缆 | 1.名称:UTP-CAT6 2.敷设方式:桥架敷设 3.其他:详见图纸设计及相关设计规范 |  | m | 150.2
20 | 030502005005 | 双绞线缆 | 1.名称:UTP-CAT6（超高） 2.敷设方式:桥架敷设 3.其他:详见图纸设计及相关设计规范 |  | m | 3045.89
21 | 030502005003 | 双绞线缆 | 1.名称:UTP-EVJV2*100 2.敷设方式:管内敷设 3.其他:详见图纸设计及相关设计规范 |  | m | 29.24
22 | 030502005008 | 双绞线缆 | 1.名称:UTP-EVJV2*100（超高） 2.敷设方式:管内敷设 3.其他:详见图纸设计及相关设计规范 |  | m | 43.63
本页小计
注：为计取规费等的使用，可在表中增设其中：“定额人工费”。
表—08
分部分项工程和单价措施项目清单与计价表
工程名称：电气工程 |  |  |  | 标段：嵩山实验室北龙湖园区展厅项目 |  |  |  |  | 第 11 页 共 11 页
序号 | 项目编码 | 项目名称 | 项目特征描述 |  | 计量单位 | 工程量 | 金 额(元)
[7 empty] | 综合单价 | 合 价 |  | 其中
暂估价
23 | 030502005004 | 双绞线缆 | 1.名称:UTP-EVJV2*100 2.敷设方式:桥架敷设 3.其他:详见图纸设计及相关设计规范 |  | m | 23.56
24 | 030502005007 | 双绞线缆 | 1.名称:UTP-EVJV2*100（超高） 2.敷设方式:桥架敷设 3.其他:详见图纸设计及相关设计规范 |  | m | 514.03
分部小计
措施项目
1 | 031301017001 | 脚手架搭拆 |  |  | 项 | 1
本页小计
合 计
注：为计取规费等的使用，可在表中增设其中：“定额人工费”。
表—08

## 表-11 总价措施项目清单与计价汇总表【电气工程】
总价措施项目清单与计价表
工程名称：电气工程 |  |  |  | 标段：嵩山实验室北龙湖园区展厅项目 |  |  |  |  | 第 1 页 共 1 页
序号 | 项目编码 | 项目名称 | 计 算 基 础 |  | 费率 (%) | 金 额(元) | 调整费 率(%) | 调整后 金额(元) |  | 备 注
1 | 031302001001 | 安全文明施工费 | 分部分项安全文明施工费+单价措施安全文明施工费
2 | 01 | 其他措施费（费率类）
2.1 | 031302002001 | 夜间施工增加费 | 分部分项其他措施费+单价措施其他措施费
2.2 | 031302004001 | 二次搬运费 | 分部分项其他措施费+单价措施其他措施费
2.3 | 031302005001 | 冬雨季施工增加费 | 分部分项其他措施费+单价措施其他措施费
3 | 02 | 其他（费率类）
合 计
编制人（造价人员）： |  |  |  | 复核人（造价工程师）：
注：1.“计算基础”中安全文明施工费可为“定额基价”、“定额人工费”或“定额人工费+定额机械费”，其他项目可为“定额人工费”或“定额人工费+定额机械费”。 2.按施工方案计算的措施费，若无“计算基础”和“费率”的数值，也可只填“金额”数值，但应在备注栏说明施工方案出处或计算方法。
表-11

## 表-12 其他项目清单与计价汇总表【电气工程】
其他项目清单与计价汇总表
工程名称：电气工程 |  |  | 标段：嵩山实验室北龙湖园区展厅项目 |  | 第 1 页 共 1 页
序号 | 项 目 名 称 | 金 额(元) |  | 结算金额(元) |  | 备 注
1 | 暂列金额 |  |  |  |  | 明细详见表-12-1
2 | 暂估价
2.1 | 材料（工程设备）暂估价 | — |  |  |  | 明细详见表-12-2
2.2 | 专业工程暂估价 |  |  |  |  | 明细详见表-12-3
3 | 计日工 |  |  |  |  | 明细详见表-12-4
4 | 总承包服务费 |  |  |  |  | 明细详见表-12-5
合 计 | [5 empty] | —
注：材料（工程设备）暂估单价进入清单项目综合单价，此处不汇总。
表—12

## 表-12-1 暂列金额明细表【电气工程】
暂列金额明细表
工程名称：电气工程 |  | 标段：嵩山实验室北龙湖园区展厅项目 |  |  |  | 第 1 页 共 1 页
序号 | 项 目 名 称 |  | 计量单位 | 暂定金额(元) | 备 注
合 计 |  |  |  |  | —
注：此表由招标人填写，如不能详列，也可只列暂定金额总额，投标人应将上述暂列金额计入投标总价中。
表—12—1

## 表-12-2 材料(工程设备)暂估价及调整表【电气工程】
材料（工程设备）暂估单价及调整表
工程名称：电气工程 |  |  |  |  | 标段：嵩山实验室北龙湖园区展厅项目 |  |  |  | 第 1 页 共 1 页
序号 | 材料(工程设备) 名称、规格、型号 | 计量 单位 | 数 量 |  | 暂 估(元) |  | 确 认(元) |  | 差额±(元) |  | 备 注
|  |  | 暂 估 | 确 认 | 单 价 | 合 价 | 单 价 | 合 价 | 单 价 | 合 价
合 计
注：此表由招标人填写“暂估单价”，并在备注栏说明暂估价的材料、工程设备拟用在那些清单项目上，投标人应将上述材料、工程设备暂估单价计入工程量清单综合单价报价中。
表—12—2

## 表-12-3 专业工程暂估价及结算价表【电气工程】
专业工程暂估价及结算价表
工程名称：电气工程 |  |  |  | 标段：嵩山实验室北龙湖园区展厅项目 |  |  | 第 1 页 共 1 页
序号 | 工 程 名 称 | 工 程 内 容 | 暂估金额 （元） |  | 结算金额 (元) | 差额±(元) |  | 备 注
合 计 |  |  | 0.00 |  |  |  |  | —
注：此表“暂估金额”由招标人填写，投标人应将“暂估金额”计入投标总价中。结算时按合同约定结算金额填写。
表—12—3

## 表-12-4 计日工表【电气工程】
计 日 工 表
工程名称：电气工程 |  |  |  | 标段：嵩山实验室北龙湖园区展厅项目 |  |  | 第 1 页 共 1 页
编号 | 项 目 名 称 | 单位 | 暂定数量 |  | 实际数量 | 综合单价 (元) |  | 合 价(元)
[8 empty] | 暂 定 | 实 际
一 | 人工
1
人工小计
二 | 材料
1
材料小计
三 | 施工机械
1
施工机械小计
四 | 企业管理费和利润
四、企业管理费和利润
总 计
注：此表项目名称、暂定数量由招标人填写，编制招标控制价时，单价由招标人按有关计价规定确定；投标时，单价由投标人自主报价，按暂定数量计算合价计入投标总价中。结算时，按发承包双方确认的实际数量计算合价。
表—12—4

## 表-12-5 总承包服务费计价表【电气工程】
总承包服务费计价表
工程名称：电气工程 |  |  | 标段：嵩山实验室北龙湖园区展厅项目 |  |  | 第 1 页 共 1 页
序号 | 项 目 名 称 | 项目价值（元） |  | 服务内容 | 计算基础 |  | 费率(%) | 金 额(元)
| 合 计 | - |  | - |  |  | -
注：此表项目名称、服务内容由招标人填写，编制招标控制价时，费率及金额由招标人按有关计价规定确定；投标时，费率及金额由投标人自主报价，计入投标总价中。
表—12—5

## 表-13 规费、税金项目计价表【电气工程】
规费、税金项目计价表
工程名称：电气工程 |  |  | 标段：嵩山实验室北龙湖园区展厅项目 |  |  | 第 1 页 共 1 页
序号 | 项 目 名 称 | 计 算 基 础 |  | 计算基数 | 计算费率 (%) |  | 金 额(元)
1 | 规费 | 定额规费+工程排污费+其他
1.1 | 定额规费 | 分部分项规费+单价措施规费
1.2 | 工程排污费
1.3 | 其他
2 | 增值税 | 不含税工程造价合计
合 计
编制人（造价人员）： |  |  | 复核人（造价工程师）：
表—13

## 表-14 主要材料价格表【电气工程】
主要材料价格表
工程名称： |  | 电气工程 | [5 empty] | 第 1 页 共 1 页
序号 | 材料编码 |  | 材料名称 | 规格、型号 等特殊要求 | 单位 | 数 量 | 单 价 |  | 合 价
1 | 28030637 |  | 铜芯塑料绝缘电线 | BV-2.5mm2 | m
2 | 29090211 |  | 铜接线端子 | 20A | 个
3 | 17030155 |  | JDG管 | 外径20mm | m
4 | 17030155@1 |  | JDG管 | 外径25mm | m
5 | 25000001@2 |  | 嵌入式射灯 | 6W,色温6000K,开孔直径95mm | 套
6 | 25000001@3 |  | 轨道射灯 | 11W,色温5000K | 套
7 | 25000001@4 |  | 成品灯条 | 灯珠120株,色温5000K | 套
8 | 25000001@6 |  | LED灯带 | 10W/m,色温6000K | 套
9 | 25000001@7 |  | 线型灯带 | 10W/m,色温6000K | 套
10 | 25610135@1 |  | 射灯滑轨 |  | m
11 | 28031431@1 |  | 绝缘电线 | WDZ-BYJ-2.5 | m
12 | 28031431@2 |  | 绝缘电线 | WDZ-BYJ-4 | m
13 | 28031431@5 |  | 绝缘电线 | WDZ-BYJ-2.5 | m
14 | 28031431@6 |  | 绝缘电线 | WDZ-BYJ-4 | m
15 | 28031437@1 |  | UTP-CAT6 |  | m
16 | 28031437@2 |  | UTP-EVJV2*100 |  | m
17 | 28110000@3 |  | 电力电缆 | WDZ-YJY-5*4 | m
18 | 28110000@4 |  | 电力电缆 | WDZ-YJY-5*6 | m
19 | 29010106@1 |  | 防火桥架 | 200*100 | m
20 | 补充主材003@1 |  | 配电箱AL |  | 台

## 表-08 分部分项工程和单价措施项目清单与计价表【空调消防
分部分项工程和单价措施项目清单与计价表
工程名称：空调消防及设计报审 |  |  |  | 标段：嵩山实验室北龙湖园区展厅项目 |  |  |  |  | 第 1 页 共 1 页
序号 | 项目编码 | 项目名称 | 项目特征描述 |  | 计量单位 | 工程量 | 金 额(元)
[7 empty] | 综合单价 | 合 价 |  | 其中
暂估价
整个项目
措施项目
本页小计
合 计
注：为计取规费等的使用，可在表中增设其中：“定额人工费”。
表—08

## 表-11 总价措施项目清单与计价汇总表【空调消防及设计报审】
总价措施项目清单与计价表
工程名称：空调消防及设计报审 |  |  |  | 标段：嵩山实验室北龙湖园区展厅项目 |  |  |  |  | 第 1 页 共 1 页
序号 | 项目编码 | 项目名称 | 计 算 基 础 |  | 费率 (%) | 金 额(元) | 调整费 率(%) | 调整后 金额(元) |  | 备 注
1 | 031302001001 | 安全文明施工费 | 分部分项安全文明施工费+单价措施安全文明施工费
2 | 01 | 其他措施费（费率类）
2.1 | 031302002001 | 夜间施工增加费 | 分部分项其他措施费+单价措施其他措施费
2.2 | 031302004001 | 二次搬运费 | 分部分项其他措施费+单价措施其他措施费
2.3 | 031302005001 | 冬雨季施工增加费 | 分部分项其他措施费+单价措施其他措施费
3 | 02 | 其他（费率类）
合 计
编制人（造价人员）： |  |  |  | 复核人（造价工程师）：
注：1.“计算基础”中安全文明施工费可为“定额基价”、“定额人工费”或“定额人工费+定额机械费”，其他项目可为“定额人工费”或“定额人工费+定额机械费”。 2.按施工方案计算的措施费，若无“计算基础”和“费率”的数值，也可只填“金额”数值，但应在备注栏说明施工方案出处或计算方法。
表-11

## 表-12 其他项目清单与计价汇总表【空调消防及设计报审】
其他项目清单与计价汇总表
工程名称：空调消防及设计报审 |  |  | 标段：嵩山实验室北龙湖园区展厅项目 |  | 第 1 页 共 1 页
序号 | 项 目 名 称 | 金 额(元) |  | 结算金额(元) |  | 备 注
1 | 暂列金额 |  |  |  |  | 明细详见表-12-1
2 | 暂估价 | 366972.48
2.1 | 材料（工程设备）暂估价 | — |  |  |  | 明细详见表-12-2
2.2 | 专业工程暂估价 | 366972.48 |  |  |  | 明细详见表-12-3
3 | 计日工 |  |  |  |  | 明细详见表-12-4
4 | 总承包服务费 |  |  |  |  | 明细详见表-12-5
合 计 |  | 366972.48 |  |  |  | —
注：材料（工程设备）暂估单价进入清单项目综合单价，此处不汇总。
表—12

## 表-12-1 暂列金额明细表【空调消防及设计报审】
暂列金额明细表
工程名称：空调消防及设计报审 |  | 标段：嵩山实验室北龙湖园区展厅项目 |  |  |  | 第 1 页 共 1 页
序号 | 项 目 名 称 |  | 计量单位 | 暂定金额(元) | 备 注
合 计 |  |  |  |  | —
注：此表由招标人填写，如不能详列，也可只列暂定金额总额，投标人应将上述暂列金额计入投标总价中。
表—12—1

## 表-12-2 材料(工程设备)暂估价及调整表【空调消防及设
材料（工程设备）暂估单价及调整表
工程名称：空调消防及设计报审 |  |  |  |  | 标段：嵩山实验室北龙湖园区展厅项目 |  |  |  | 第 1 页 共 1 页
序号 | 材料(工程设备) 名称、规格、型号 | 计量 单位 | 数 量 |  | 暂 估(元) |  | 确 认(元) |  | 差额±(元) |  | 备 注
|  |  | 暂 估 | 确 认 | 单 价 | 合 价 | 单 价 | 合 价 | 单 价 | 合 价
合 计
注：此表由招标人填写“暂估单价”，并在备注栏说明暂估价的材料、工程设备拟用在那些清单项目上，投标人应将上述材料、工程设备暂估单价计入工程量清单综合单价报价中。
表—12—2

## 表-12-3 专业工程暂估价及结算价表【空调消防及设计报审】
专业工程暂估价及结算价表
工程名称：空调消防及设计报审 |  |  |  | 标段：嵩山实验室北龙湖园区展厅项目 |  |  | 第 1 页 共 1 页
序号 | 工 程 名 称 | 工 程 内 容 | 暂估金额 （元） |  | 结算金额 (元) | 差额±(元) |  | 备 注
1 | 空调消防及设计报审 | 消防系统 1 应急照明及疏散改造 2 火灾自动报警系统改造 3 防排烟系统改造 4 喷淋系统改造及重新安装及试压,增加阀门 5 二次消防图纸设计及报验 空调系统(现场为毛坯交付): 1.空调主管道、支管道设计及安装、调试; 2.空调末端点位安装、调试; | 366972.48
合 计 |  |  | 366972.48 |  |  |  |  | —
注：此表“暂估金额”由招标人填写，投标人应将“暂估金额”计入投标总价中。结算时按合同约定结算金额填写。
表—12—3

## 表-12-4 计日工表【空调消防及设计报审】
计 日 工 表
工程名称：空调消防及设计报审 |  |  |  | 标段：嵩山实验室北龙湖园区展厅项目 |  |  | 第 1 页 共 1 页
编号 | 项 目 名 称 | 单位 | 暂定数量 |  | 实际数量 | 综合单价 (元) |  | 合 价(元)
[8 empty] | 暂 定 | 实 际
一 | 人工
1
人工小计
二 | 材料
1
材料小计
三 | 施工机械
1
施工机械小计
四 | 企业管理费和利润
四、企业管理费和利润
总 计
注：此表项目名称、暂定数量由招标人填写，编制招标控制价时，单价由招标人按有关计价规定确定；投标时，单价由投标人自主报价，按暂定数量计算合价计入投标总价中。结算时，按发承包双方确认的实际数量计算合价。
表—12—4

## 表-12-5 总承包服务费计价表【空调消防及设计报审】
总承包服务费计价表
工程名称：空调消防及设计报审 |  |  | 标段：嵩山实验室北龙湖园区展厅项目 |  |  | 第 1 页 共 1 页
序号 | 项 目 名 称 | 项目价值（元） |  | 服务内容 | 计算基础 |  | 费率(%) | 金 额(元)
| 合 计 | - |  | - |  |  | -
注：此表项目名称、服务内容由招标人填写，编制招标控制价时，费率及金额由招标人按有关计价规定确定；投标时，费率及金额由投标人自主报价，计入投标总价中。
表—12—5

## 表-13 规费、税金项目计价表【空调消防及设计报审】
规费、税金项目计价表
工程名称：空调消防及设计报审 |  |  | 标段：嵩山实验室北龙湖园区展厅项目 |  |  | 第 1 页 共 1 页
序号 | 项 目 名 称 | 计 算 基 础 |  | 计算基数 | 计算费率 (%) |  | 金 额(元)
1 | 规费 | 定额规费+工程排污费+其他
1.1 | 定额规费 | 分部分项规费+单价措施规费
1.2 | 工程排污费
1.3 | 其他
2 | 增值税 | 不含税工程造价合计
合 计
编制人（造价人员）： |  |  | 复核人（造价工程师）：
表—13

## 表-14 主要材料价格表【空调消防及设计报审】
主要材料价格表
工程名称： |  | 空调消防及设计报审 | [5 empty] | 第 1 页 共 1 页
序号 | 材料编码 |  | 材料名称 | 规格、型号 等特殊要求 | 单位 | 数 量 | 单 价 |  | 合 价

## 表-08 分部分项工程和单价措施项目清单与计价表【软硬件设
分部分项工程和单价措施项目清单与计价表
工程名称：软硬件设备 |  |  |  | 标段：嵩山实验室北龙湖园区展厅项目 |  |  |  |  | 第 1 页 共 50 页
序号 | 项目编码 | 项目名称 | 项目特征描述 |  | 计量单位 | 工程量 | 金 额(元)
[7 empty] | 综合单价 | 合 价 |  | 其中
暂估价
主题序厅-LED屏
1 | 030506007001 | P1.86 LED屏 | 1.名称:P1.86 LED屏 2.规格:Pitch1.86，LED类型SMD1515，模组分辨率172*86，模组尺(mm*mm) 320*160，模组重量(kg) 约0.4，箱体厚度(mm) ≤40，重量(kg) 约2，维护方式 前维护，箱体平整度(mm) ≤0.01，单点亮度矫正 支持，白平衡亮度(nit) ≥800，色温(k) 2000～15000，水平/垂直视角 ≥160° 发光点中心距偏差 ＜3%，亮度均匀性 ≥98%，色度均匀性 ±0.003 Cx,Cy内，对比度 ≥8000:1 3.其他:详见图纸设计及相关设计规范 |  | ㎡ | 21.29
本页小计
注：为计取规费等的使用，可在表中增设其中：“定额人工费”。
表—08
分部分项工程和单价措施项目清单与计价表
工程名称：软硬件设备 |  |  |  | 标段：嵩山实验室北龙湖园区展厅项目 |  |  |  |  | 第 2 页 共 50 页
序号 | 项目编码 | 项目名称 | 项目特征描述 |  | 计量单位 | 工程量 | 金 额(元)
[7 empty] | 综合单价 | 合 价 |  | 其中
暂估价
2 | 030506007002 | 处理器 | 1.名称:处理器 2.规格:1.标配输入接口：HDMI2.0×1（支持环出）、 DP1.2×1、DVI×2、音频×1，还可扩展 3G SDI×1，DVI×2 或 HDMI2.0+DP1.2， 可参考型号说明； 2.支持12路千兆网口输出，带载780W； 3. 支持 12 路千兆网口输出，带载 780W；配合支持带宽扩展的接收卡，单网口最高带载 100 万，整机 1200W； 4.整机输出最宽8192，最高3840； 5.支持1路HDMI监视输出； 6.四图层，全屏漫游且支持图层快速模板； 7.支持单机多路输入拼接和多机之间拼接； 8.支持单机网口备份及多机网口备份； 9.支持单机输入备份； 3.其他:详见图纸设计及相关设计规范 |  | 台 | 1
本页小计
注：为计取规费等的使用，可在表中增设其中：“定额人工费”。
表—08
分部分项工程和单价措施项目清单与计价表
工程名称：软硬件设备 |  |  |  | 标段：嵩山实验室北龙湖园区展厅项目 |  |  |  |  | 第 3 页 共 50 页
序号 | 项目编码 | 项目名称 | 项目特征描述 |  | 计量单位 | 工程量 | 金 额(元)
[7 empty] | 综合单价 | 合 价 |  | 其中
暂估价
3 | 030404017001 | 配电箱 | 1.名称:配电箱 2.规格:1、10KW分步启动过流﹑过欠压保护（选配）﹑浪涌保护功能（室内屏可不用）保护功能；具有防腐、防锈、防尘的功能 2，具有远程监控和无人值守功能 3，电气防护具有过流、短路、断路、过载等保护措施 4，输出21路32A/D型空开 5，箱体尺寸;800*600*160 双开门 6，按键启动，定时开关 7，电脑控制，IPAD中控控制，单台/集群配电箱控制 8，实时运行状态监测，火灾消防联动（选配），实时温度监测(选配)，亮度调节 9，可以设置多组时间段 10，分路延时启动/关闭 11，单路控制，多路控制 3.其他:详见图纸设计及相关设计规范 |  | 台 | 1
4 | 030506001001 | 功放 | 1.名称:功放 2.规格:（HiVi）HD-9300 3.其他:详见图纸设计及相关设计规范 |  | 台 | 1
本页小计
注：为计取规费等的使用，可在表中增设其中：“定额人工费”。
表—08
分部分项工程和单价措施项目清单与计价表
工程名称：软硬件设备 |  |  |  | 标段：嵩山实验室北龙湖园区展厅项目 |  |  |  |  | 第 4 页 共 50 页
序号 | 项目编码 | 项目名称 | 项目特征描述 |  | 计量单位 | 工程量 | 金 额(元)
[7 empty] | 综合单价 | 合 价 |  | 其中
暂估价
5 | 030506001002 | 音响 | 1.名称:音响 2.规格:JBLCONTROL28-1 3.其他:详见图纸设计及相关设计规范 |  | 台 | 2
6 | 030506004001 | 主机 | 1.名称:主机 2.规格:播控主机I7 16G内存 1TB固态硬盘 3.其他:详见图纸设计及相关设计规范 |  | 台 | 1
7 | 03B002 | 主机内置开机卡 | 1.主机内置开机卡 2.其他:详见图纸设计及相关设计规范 |  | 个 | 1
8 | 03B003 | 配件辅材 | 1.HDMI高清线、音响线、RJ45等 2.其他:详见图纸设计及相关设计规范 |  | 项 | 1
9 | 030506005001 | 硬件安装调试 | 1.名称:硬件安装调试 2.其他:详见图纸设计及相关设计规范 |  | 系统 | 1
10 | 03B004 | 数字内容 | 1.数字内容（每套5分钟以内） 2.宣传片 3.其他:详见图纸设计及相关设计规范 |  | 套 | 3
分部小计
综合展厅实验室概况（发展目标、管理体系）-显示屏
1 | 030505004001 | 电视 | 1.名称:电视 2.规格：65寸电视；4K超清 3.其他:详见图纸设计及相关设计规范 |  | 台 | 2
本页小计
注：为计取规费等的使用，可在表中增设其中：“定额人工费”。
表—08
分部分项工程和单价措施项目清单与计价表
工程名称：软硬件设备 |  |  |  | 标段：嵩山实验室北龙湖园区展厅项目 |  |  |  |  | 第 5 页 共 50 页
序号 | 项目编码 | 项目名称 | 项目特征描述 |  | 计量单位 | 工程量 | 金 额(元)
[7 empty] | 综合单价 | 合 价 |  | 其中
暂估价
2 | 030506004002 | mini主机 | 1.名称:mini主机 2.规格:I5 8350U 8G 128G 3.其他:详见图纸设计及相关设计规范 |  | 台 | 2
3 | 03B005 | 主机内置开机卡 | 1.主机内置开机卡 2.其他:详见图纸设计及相关设计规范 |  | 个 | 2
4 | 03B006 | 电视支架 | 1.名称：电视支架 2.其他:详见图纸设计及相关设计规范 |  | 个 | 2
5 | 03B007 | 配件辅材 | 1.HDMI高清线、音响线、RJ45等 2.其他:详见图纸设计及相关设计规范 |  | 项 | 1
6 | 030506005002 | 硬件安装调试 | 1.名称:硬件安装调试 2.其他:详见图纸设计及相关设计规范 |  | 系统 | 1
7 | 03B090 | Ui | 1.名称:UI界面设计 2.其他:详见图纸设计及相关设计规范 |  | 套 | 1
分部小计
综合展厅 发展大历程-LED屏
本页小计
注：为计取规费等的使用，可在表中增设其中：“定额人工费”。
表—08
分部分项工程和单价措施项目清单与计价表
工程名称：软硬件设备 |  |  |  | 标段：嵩山实验室北龙湖园区展厅项目 |  |  |  |  | 第 6 页 共 50 页
序号 | 项目编码 | 项目名称 | 项目特征描述 |  | 计量单位 | 工程量 | 金 额(元)
[7 empty] | 综合单价 | 合 价 |  | 其中
暂估价
1 | 030506007003 | P1.86 LED屏 | 1.名称:P1.86 LED屏 2.规格:Pitch1.86，LED类型SMD1515，模组分辨率172*86，模组尺(mm*mm) 320*160，模组重量(kg) 约0.4，箱体厚度(mm) ≤40，重量(kg) 约2，维护方式 前维护，箱体平整度(mm) ≤0.01，单点亮度矫正 支持，白平衡亮度(nit) ≥800，色温(k) 2000～15000，水平/垂直视角 ≥160° 发光点中心距偏差 ＜3%，亮度均匀性 ≥98%，色度均匀性 ±0.003 Cx,Cy内，对比度 ≥8000:1 3.其他:详见图纸设计及相关设计规范 |  | ㎡ | 5.37
本页小计
注：为计取规费等的使用，可在表中增设其中：“定额人工费”。
表—08
分部分项工程和单价措施项目清单与计价表
工程名称：软硬件设备 |  |  |  | 标段：嵩山实验室北龙湖园区展厅项目 |  |  |  |  | 第 7 页 共 50 页
序号 | 项目编码 | 项目名称 | 项目特征描述 |  | 计量单位 | 工程量 | 金 额(元)
[7 empty] | 综合单价 | 合 价 |  | 其中
暂估价
2 | 030506007004 | 处理器 | 1.名称:处理器 2.规格:1.一路DVI（兼容HDMI1.4协议）视频输入。2.一路hdmi输入4.支持高位阶视频输入，10bit/8bit。5.视频源带载能力：最大带载130万，2路网口输出6.支持 USB 通讯，电脑可级联多台进行统一控制。7.支持网口通讯8.支持视频格式：RGB，YCrCb4:2:2，YCrCb4:4:4。9.标准 1u 机箱设计，独立供电。输入最宽3840，最高384010，2路网口输出 3.其他:详见图纸设计及相关设计规范 |  | 台 | 1
本页小计
注：为计取规费等的使用，可在表中增设其中：“定额人工费”。
表—08
分部分项工程和单价措施项目清单与计价表
工程名称：软硬件设备 |  |  |  | 标段：嵩山实验室北龙湖园区展厅项目 |  |  |  |  | 第 8 页 共 50 页
序号 | 项目编码 | 项目名称 | 项目特征描述 |  | 计量单位 | 工程量 | 金 额(元)
[7 empty] | 综合单价 | 合 价 |  | 其中
暂估价
3 | 030404017002 | 配电箱 | 1.名称:配电箱 2.规格:1、10KW分步启动过流﹑过欠压保护（选配）﹑浪涌保护功能（室内屏可不用）保护功能；具有防腐、防锈、防尘的功能 2，具有远程监控和无人值守功能 3，电气防护具有过流、短路、断路、过载等保护措施 4，输出21路32A/D型空开 5，箱体尺寸;800*600*160 双开门 6，按键启动，定时开关 7，电脑控制，IPAD中控控制，单台/集群配电箱控制 8，实时运行状态监测，火灾消防联动（选配），实时温度监测(选配)，亮度调节 9，可以设置多组时间段 10，分路延时启动/关闭 11，单路控制，多路控制 3.其他:详见图纸设计及相关设计规范 |  | 台 | 1
4 | 030506001003 | 功放 | 1.名称:功放 2.规格:（HiVi）HD-9300 3.其他:详见图纸设计及相关设计规范 |  | 台 | 1
5 | 030506001004 | 音响 | 1.名称:音响 2.规格:嵌入式吸顶音响JBL C-8IW 3.其他:详见图纸设计及相关设计规范 |  | 台 | 2
本页小计
注：为计取规费等的使用，可在表中增设其中：“定额人工费”。
表—08
分部分项工程和单价措施项目清单与计价表
工程名称：软硬件设备 |  |  |  | 标段：嵩山实验室北龙湖园区展厅项目 |  |  |  |  | 第 9 页 共 50 页
序号 | 项目编码 | 项目名称 | 项目特征描述 |  | 计量单位 | 工程量 | 金 额(元)
[7 empty] | 综合单价 | 合 价 |  | 其中
暂估价
6 | 030504001001 | 服务器 | 1.名称:服务器 2.规格:支持DP1.2或HDMI2.0复制输出或4路2K HDMI1.3输出；支持EDID锁定和EDID透传两种模式，默认HDMI2.0透传输出; 独立的HDMI1.3集显口，默认带有EDID锁定。1U机箱，专业服务器结构设计，16GB内存，250GB固态硬盘, 前置2路USB3.0，后置4路USB2.0, 3.5mm音频输入和输出接口,百兆网络，支持远程网络唤醒。 |  | 台 | 1
7 | 03B009 | 主机内置开机卡 | 1.主机内置开机卡 2.其他:详见图纸设计及相关设计规范 |  | 个 | 1
8 | 03B010 | 配件辅材 | 1.HDMI高清线、音响线、RJ45等 2.其他:详见图纸设计及相关设计规范 |  | 项 | 1
9 | 030506005003 | 硬件安装调试 | 1.名称:硬件安装调试 2.其他:详见图纸设计及相关设计规范 |  | 系统 | 1
10 | 03B091 | Ui | 1.名称:UI界面设计 2.其他:详见图纸设计及相关设计规范 |  | 套 | 1
分部小计
综合展厅 体质机制创新-显示屏
1 | 030505004002 | 电视 | 1.名称:电视 2.规格：85寸电视；4K超清 3.其他:详见图纸设计及相关设计规范 |  | 台 | 2
本页小计
注：为计取规费等的使用，可在表中增设其中：“定额人工费”。
表—08
分部分项工程和单价措施项目清单与计价表
工程名称：软硬件设备 |  |  |  | 标段：嵩山实验室北龙湖园区展厅项目 |  |  |  |  | 第 10 页 共 50 页
序号 | 项目编码 | 项目名称 | 项目特征描述 |  | 计量单位 | 工程量 | 金 额(元)
[7 empty] | 综合单价 | 合 价 |  | 其中
暂估价
2 | 030506004003 | mini主机 | 1.名称:mini主机 2.规格:I5 8350U 8G 128G 3.其他:详见图纸设计及相关设计规范 |  | 台 | 2
3 | 03B011 | 主机内置开机卡 | 1.主机内置开机卡 2.其他:详见图纸设计及相关设计规范 |  | 个 | 2
4 | 03B012 | 支架 | 1.名称：定制液压支架 2.其他:详见图纸设计及相关设计规范 |  | 个 | 2
5 | 03B013 | 配件辅材 | 1.HDMI高清线、音响线、RJ45等 2.其他:详见图纸设计及相关设计规范 |  | 项 | 1
6 | 030506005004 | 硬件安装调试 | 1.名称:硬件安装调试 2.其他:详见图纸设计及相关设计规范 |  | 系统 | 1
7 | 03B092 | Ui | 1.名称:UI界面设计 2.其他:详见图纸设计及相关设计规范 |  | 套 | 1
分部小计
综合展厅 重大任务-拼接屏
1 | 030506007005 | 拼接屏 | 1.名称:拼接屏 2.规格:1.名称:超窄边拼接屏；2.型号:55寸 3.5mm工程面板；3.技术参数:55英寸DID液晶拼接屏，京东方工程级显示面板，1920×1080 3.其他:详见图纸设计及相关设计规范 |  | 台 | 6
本页小计
注：为计取规费等的使用，可在表中增设其中：“定额人工费”。
表—08
分部分项工程和单价措施项目清单与计价表
工程名称：软硬件设备 |  |  |  | 标段：嵩山实验室北龙湖园区展厅项目 |  |  |  |  | 第 11 页 共 50 页
序号 | 项目编码 | 项目名称 | 项目特征描述 |  | 计量单位 | 工程量 | 金 额(元)
[7 empty] | 综合单价 | 合 价 |  | 其中
暂估价
2 | 03B014 | 前维护支架 | 1.名称：前维护液压支架 2.其他:详见图纸设计及相关设计规范 |  | 个 | 6
3 | 031101047001 | 光端机 | 1.名称:HDMI视屏光端机 2.其他:详见图纸设计及相关设计规范 |  | 套 | 1
4 | 030506001005 | 功放 | 1.名称:功放 2.规格:（HiVi）HD-9300 3.其他:详见图纸设计及相关设计规范 |  | 台 | 1
5 | 030506001006 | 音响 | 1.名称:音响 2.规格:嵌入式吸顶音响JBL C-8IW 3.其他:详见图纸设计及相关设计规范 |  | 台 | 2
6 | 030506004004 | 主机 | 1.名称:主机 2.规格:播控主机I7 16G内存 1TB固态硬盘 3.其他:详见图纸设计及相关设计规范 |  | 台 | 1
7 | 03B015 | 主机内置开机卡 | 1.主机内置开机卡 2.其他:详见图纸设计及相关设计规范 |  | 个 | 1
8 | 03B016 | 配件辅材 | 1.HDMI高清线、音响线、RJ45等 2.其他:详见图纸设计及相关设计规范 |  | 项 | 1
9 | 030506005005 | 硬件安装调试 | 1.名称:硬件安装调试 2.其他:详见图纸设计及相关设计规范 |  | 系统 | 1
10 | 03B093 | Ui | 1.名称:UI界面设计 2.其他:详见图纸设计及相关设计规范 |  | 套 | 1
本页小计
注：为计取规费等的使用，可在表中增设其中：“定额人工费”。
表—08
分部分项工程和单价措施项目清单与计价表
工程名称：软硬件设备 |  |  |  | 标段：嵩山实验室北龙湖园区展厅项目 |  |  |  |  | 第 12 页 共 50 页
序号 | 项目编码 | 项目名称 | 项目特征描述 |  | 计量单位 | 工程量 | 金 额(元)
[7 empty] | 综合单价 | 合 价 |  | 其中
暂估价
分部小计
科研展厅 广义功能安全-显示屏
1 | 030505004003 | 电视 | 1.名称:电视 2.规格：65寸电视；4K超清 3.其他:详见图纸设计及相关设计规范 |  | 台 | 2
2 | 030506004005 | mini主机 | 1.名称:mini主机 2.规格:I5 8350U 8G 128G 3.其他:详见图纸设计及相关设计规范 |  | 台 | 2
3 | 03B017 | 主机内置开机卡 | 1.主机内置开机卡 2.其他:详见图纸设计及相关设计规范 |  | 个 | 2
4 | 03B018 | 电视支架 | 1.名称：电视支架 2.其他:详见图纸设计及相关设计规范 |  | 个 | 2
5 | 03B019 | 配件辅材 | 1.HDMI高清线、音响线、RJ45等 2.其他:详见图纸设计及相关设计规范 |  | 项 | 1
6 | 030506005006 | 硬件安装调试 | 1.名称:硬件安装调试 2.其他:详见图纸设计及相关设计规范 |  | 系统 | 1
7 | 03B094 | Ui | 1.名称:UI界面设计 2.其他:详见图纸设计及相关设计规范 |  | 套 | 1
分部小计
科研展厅 广义功能安全-LED屏
本页小计
注：为计取规费等的使用，可在表中增设其中：“定额人工费”。
表—08
分部分项工程和单价措施项目清单与计价表
工程名称：软硬件设备 |  |  |  | 标段：嵩山实验室北龙湖园区展厅项目 |  |  |  |  | 第 13 页 共 50 页
序号 | 项目编码 | 项目名称 | 项目特征描述 |  | 计量单位 | 工程量 | 金 额(元)
[7 empty] | 综合单价 | 合 价 |  | 其中
暂估价
1 | 030506007006 | P1.86 LED屏 | 1.名称:P1.86 LED屏 2.规格:Pitch1.86，LED类型SMD1515，模组分辨率172*86，模组尺(mm*mm) 320*160，模组重量(kg) 约0.4，箱体厚度(mm) ≤40，重量(kg) 约2，维护方式 前维护，箱体平整度(mm) ≤0.01，单点亮度矫正 支持，白平衡亮度(nit) ≥800，色温(k) 2000～15000，水平/垂直视角 ≥160° 发光点中心距偏差 ＜3%，亮度均匀性 ≥98%，色度均匀性 ±0.003 Cx,Cy内，对比度 ≥8000:1 3.其他:详见图纸设计及相关设计规范 |  | ㎡ | 6.45
本页小计
注：为计取规费等的使用，可在表中增设其中：“定额人工费”。
表—08
分部分项工程和单价措施项目清单与计价表
工程名称：软硬件设备 |  |  |  | 标段：嵩山实验室北龙湖园区展厅项目 |  |  |  |  | 第 14 页 共 50 页
序号 | 项目编码 | 项目名称 | 项目特征描述 |  | 计量单位 | 工程量 | 金 额(元)
[7 empty] | 综合单价 | 合 价 |  | 其中
暂估价
2 | 030506007007 | 处理器 | 1.名称:处理器 2.规格:1、HDMI2.0×1、DP1.1 ×1 或 HDMI1.4×1（二选一，支持音频传 输）、DVI×2、Audio2、最大带载390万，6网口输出。3、支持带宽扩展，启用后最大带载600万；4、支持视频格式：RGB，YCrCb4:2:2，YCrCb4:4:4。5、支 持 输 入单 口 4K*2K/60Hz(HDMI2.0)输 入6、支持四画面显示； 7、支持滚动字幕功能8、支持自定义输出分辨率9、单机带载最宽 7680，最高 260010、支持中控控制。11、支持外置独立音频输入与输出；12、支持自定义输入 EDID； 3.其他:详见图纸设计及相关设计规范 |  | 台 | 1
本页小计
注：为计取规费等的使用，可在表中增设其中：“定额人工费”。
表—08
分部分项工程和单价措施项目清单与计价表
工程名称：软硬件设备 |  |  |  | 标段：嵩山实验室北龙湖园区展厅项目 |  |  |  |  | 第 15 页 共 50 页
序号 | 项目编码 | 项目名称 | 项目特征描述 |  | 计量单位 | 工程量 | 金 额(元)
[7 empty] | 综合单价 | 合 价 |  | 其中
暂估价
3 | 030404017003 | 配电箱 | 1.名称:配电箱 2.规格:1、10KW分步启动过流﹑过欠压保护（选配）﹑浪涌保护功能（室内屏可不用）保护功能；具有防腐、防锈、防尘的功能 2，具有远程监控和无人值守功能 3，电气防护具有过流、短路、断路、过载等保护措施 4，输出21路32A/D型空开 5，箱体尺寸;800*600*160 双开门 6，按键启动，定时开关 7，电脑控制，IPAD中控控制，单台/集群配电箱控制 8，实时运行状态监测，火灾消防联动（选配），实时温度监测(选配)，亮度调节 9，可以设置多组时间段 10，分路延时启动/关闭 11，单路控制，多路控制 3.其他:详见图纸设计及相关设计规范 |  | 台 | 1
4 | 030506001007 | 功放 | 1.名称:功放 2.规格:（HiVi）HD-9300 3.其他:详见图纸设计及相关设计规范 |  | 台 | 1
5 | 030506001008 | 音响 | 1.名称:音响 2.规格:嵌入式吸顶音响JBL C-8IW 3.其他:详见图纸设计及相关设计规范 |  | 台 | 2
本页小计
注：为计取规费等的使用，可在表中增设其中：“定额人工费”。
表—08
分部分项工程和单价措施项目清单与计价表
工程名称：软硬件设备 |  |  |  | 标段：嵩山实验室北龙湖园区展厅项目 |  |  |  |  | 第 16 页 共 50 页
序号 | 项目编码 | 项目名称 | 项目特征描述 |  | 计量单位 | 工程量 | 金 额(元)
[7 empty] | 综合单价 | 合 价 |  | 其中
暂估价
6 | 030506004006 | 主机 | 1.名称:主机 2.规格:播控主机I7 16G内存 1TB固态硬盘 3.其他:详见图纸设计及相关设计规范 |  | 台 | 1
7 | 03B021 | 主机内置开机卡 | 1.主机内置开机卡 2.其他:详见图纸设计及相关设计规范 |  | 个 | 1
8 | 03B022 | 配件辅材 | 1.HDMI高清线、音响线、RJ45等 2.其他:详见图纸设计及相关设计规范 |  | 项 | 1
9 | 030506005007 | 硬件安装调试 | 1.名称:硬件安装调试 2.其他:详见图纸设计及相关设计规范 |  | 系统 | 1
10 | 03B095 | Ui | 1.名称:UI界面设计 2.其他:详见图纸设计及相关设计规范 |  | 套 | 1
分部小计
科研展厅 广义功能安全 -拼接屏
1 | 030506007008 | 拼接屏 | 1.名称:拼接屏 2.规格:1.名称:超窄边拼接屏；2.型号:55寸 3.5mm工程面板；3.技术参数:55英寸DID液晶拼接屏，京东方工程级显示面板，1920×1080 3.其他:详见图纸设计及相关设计规范 |  | 台 | 6
2 | 03B023 | 前维护支架 | 1.名称：前维护液压支架 2.其他:详见图纸设计及相关设计规范 |  | 个 | 6
本页小计
注：为计取规费等的使用，可在表中增设其中：“定额人工费”。
表—08
分部分项工程和单价措施项目清单与计价表
工程名称：软硬件设备 |  |  |  | 标段：嵩山实验室北龙湖园区展厅项目 |  |  |  |  | 第 17 页 共 50 页
序号 | 项目编码 | 项目名称 | 项目特征描述 |  | 计量单位 | 工程量 | 金 额(元)
[7 empty] | 综合单价 | 合 价 |  | 其中
暂估价
3 | 031101047002 | 光端机 | 1.名称:HDMI视屏光端机 2.其他:详见图纸设计及相关设计规范 |  | 套 | 1
4 | 030506007020 | 处理器 | 1.名称:处理器 2.规格:定制视屏拼接处理器 3.其他:详见图纸设计及相关设计规范 |  | 台 | 1
5 | 030506001009 | 功放 | 1.名称:功放 2.规格:（HiVi）HD-9300 3.其他:详见图纸设计及相关设计规范 |  | 台 | 1
6 | 030506001010 | 音响 | 1.名称:音响 2.规格:嵌入式吸顶音响JBL C-8IW 3.其他:详见图纸设计及相关设计规范 |  | 台 | 2
7 | 030506004007 | 主机 | 1.名称:主机 2.规格:播控主机I7 16G内存 1TB固态硬盘 3.其他:详见图纸设计及相关设计规范 |  | 台 | 1
8 | 03B024 | 主机内置开机卡 | 1.主机内置开机卡 2.其他:详见图纸设计及相关设计规范 |  | 个 | 1
9 | 03B025 | 配件辅材 | 1.HDMI高清线、音响线、RJ45等 2.其他:详见图纸设计及相关设计规范 |  | 项 | 1
10 | 030506005008 | 硬件安装调试 | 1.名称:硬件安装调试 2.其他:详见图纸设计及相关设计规范 |  | 系统 | 1
本页小计
注：为计取规费等的使用，可在表中增设其中：“定额人工费”。
表—08
分部分项工程和单价措施项目清单与计价表
工程名称：软硬件设备 |  |  |  | 标段：嵩山实验室北龙湖园区展厅项目 |  |  |  |  | 第 18 页 共 50 页
序号 | 项目编码 | 项目名称 | 项目特征描述 |  | 计量单位 | 工程量 | 金 额(元)
[7 empty] | 综合单价 | 合 价 |  | 其中
暂估价
11 | 03B096 | Ui | 1.名称:UI界面设计 2.其他:详见图纸设计及相关设计规范 |  | 套 | 1
分部小计
科研展厅多模态-柔性屏LED
1 | 030506007009 | P1.86 柔性LED屏 | 1.名称:P1.86 柔性LED屏 2.规格:Pitch1.86，LED类型SMD1515，模组分辨率172*86，模组尺(mm*mm) 320*160，模组重量(kg) 约0.4，箱体厚度(mm) ≤40，重量(kg) 约2，维护方式 前维护，箱体平整度(mm) ≤0.01，单点亮度矫正 支持，白平衡亮度(nit) ≥800，色温(k) 2000～15000，水平/垂直视角 ≥160° 发光点中心距偏差 ＜3%，亮度均匀性 ≥98%，色度均匀性 ±0.003 Cx,Cy内，对比度 ≥8000:1 3.其他:详见图纸设计及相关设计规范 |  | ㎡ | 17.69
本页小计
注：为计取规费等的使用，可在表中增设其中：“定额人工费”。
表—08
分部分项工程和单价措施项目清单与计价表
工程名称：软硬件设备 |  |  |  | 标段：嵩山实验室北龙湖园区展厅项目 |  |  |  |  | 第 19 页 共 50 页
序号 | 项目编码 | 项目名称 | 项目特征描述 |  | 计量单位 | 工程量 | 金 额(元)
[7 empty] | 综合单价 | 合 价 |  | 其中
暂估价
2 | 030506007010 | 处理器 | 1.名称:处理器 2.规格:1、HDMI2.0×1、DP1.1 ×1 或 HDMI1.4×1（二选一，支持音频传 输）、DVI×2、Audio2、最大带载390万，6网口输出。3、支持带宽扩展，启用后最大带载600万；4、支持视频格式：RGB，YCrCb4:2:2，YCrCb4:4:4。5、支 持 输 入单 口 4K*2K/60Hz(HDMI2.0)输 入6、支持四画面显示； 7、支持滚动字幕功能8、支持自定义输出分辨率9、单机带载最宽 7680，最高 260010、支持中控控制。11、支持外置独立音频输入与输出；12、支持自定义输入 EDID； 3.其他:详见图纸设计及相关设计规范 |  | 台 | 1
本页小计
注：为计取规费等的使用，可在表中增设其中：“定额人工费”。
表—08
分部分项工程和单价措施项目清单与计价表
工程名称：软硬件设备 |  |  |  | 标段：嵩山实验室北龙湖园区展厅项目 |  |  |  |  | 第 20 页 共 50 页
序号 | 项目编码 | 项目名称 | 项目特征描述 |  | 计量单位 | 工程量 | 金 额(元)
[7 empty] | 综合单价 | 合 价 |  | 其中
暂估价
3 | 030404017004 | 配电箱 | 1.名称:配电箱 2.规格:1、10KW分步启动过流﹑过欠压保护（选配）﹑浪涌保护功能（室内屏可不用）保护功能；具有防腐、防锈、防尘的功能 2，具有远程监控和无人值守功能 3，电气防护具有过流、短路、断路、过载等保护措施 4，输出21路32A/D型空开 5，箱体尺寸;800*600*160 双开门 6，按键启动，定时开关 7，电脑控制，IPAD中控控制，单台/集群配电箱控制 8，实时运行状态监测，火灾消防联动（选配），实时温度监测(选配)，亮度调节 9，可以设置多组时间段 10，分路延时启动/关闭 11，单路控制，多路控制 3.其他:详见图纸设计及相关设计规范 |  | 台 | 1
4 | 030506001011 | 功放 | 1.名称:功放 2.规格:（HiVi）HD-9300 3.其他:详见图纸设计及相关设计规范 |  | 台 | 1
5 | 030506001012 | 音响 | 1.名称:音响 2.规格:嵌入式吸顶音响JBL C-8IW 3.其他:详见图纸设计及相关设计规范 |  | 台 | 2
本页小计
注：为计取规费等的使用，可在表中增设其中：“定额人工费”。
表—08
分部分项工程和单价措施项目清单与计价表
工程名称：软硬件设备 |  |  |  | 标段：嵩山实验室北龙湖园区展厅项目 |  |  |  |  | 第 21 页 共 50 页
序号 | 项目编码 | 项目名称 | 项目特征描述 |  | 计量单位 | 工程量 | 金 额(元)
[7 empty] | 综合单价 | 合 价 |  | 其中
暂估价
6 | 030506004008 | 主机 | 1.名称:主机 2.规格:播控主机I7 16G内存 1TB固态硬盘 3.其他:详见图纸设计及相关设计规范 |  | 台 | 1
7 | 03B027 | 主机内置开机卡 | 1.主机内置开机卡 2.其他:详见图纸设计及相关设计规范 |  | 个 | 1
8 | 03B028 | 配件辅材 | 1.HDMI高清线、音响线、RJ45等 2.其他:详见图纸设计及相关设计规范 |  | 项 | 1
9 | 030506005009 | 硬件安装调试 | 1.名称:硬件安装调试 2.其他:详见图纸设计及相关设计规范 |  | 系统 | 1
10 | 03B029 | 数字内容 | 1.数字内容 2.根据甲供素材，剪辑输出 3.其他:详见图纸设计及相关设计规范 |  | 分钟 | 3
11 | 03B088 | 数字内容 | 1.数字内容 2.根据甲供素材、科普宣传片 3.其他:详见图纸设计及相关设计规范 |  | 分钟 | 3
分部小计
科研展厅 多模态智慧网络 -显示屏
1 | 030505004004 | 电视 | 1.名称:电视 2.规格：85寸电视；4K超清 3.其他:详见图纸设计及相关设计规范 |  | 台 | 1
本页小计
注：为计取规费等的使用，可在表中增设其中：“定额人工费”。
表—08
分部分项工程和单价措施项目清单与计价表
工程名称：软硬件设备 |  |  |  | 标段：嵩山实验室北龙湖园区展厅项目 |  |  |  |  | 第 22 页 共 50 页
序号 | 项目编码 | 项目名称 | 项目特征描述 |  | 计量单位 | 工程量 | 金 额(元)
[7 empty] | 综合单价 | 合 价 |  | 其中
暂估价
2 | 030506004009 | mini主机 | 1.名称:mini主机 2.规格:I5 8350U 8G 128G 3.其他:详见图纸设计及相关设计规范 |  | 台 | 1
3 | 03B030 | 主机内置开机卡 | 1.主机内置开机卡 2.其他:详见图纸设计及相关设计规范 |  | 个 | 1
4 | 03B031 | 支架 | 1.名称：定制液压支架 2.其他:详见图纸设计及相关设计规范 |  | 个 | 1
5 | 03B032 | 配件辅材 | 1.HDMI高清线、音响线、RJ45等 2.其他:详见图纸设计及相关设计规范 |  | 项 | 1
6 | 030506005010 | 硬件安装调试 | 1.名称:硬件安装调试 2.其他:详见图纸设计及相关设计规范 |  | 系统 | 1
7 | 03B098 | Ui | 1.名称:UI界面设计 2.其他:详见图纸设计及相关设计规范 |  | 套 | 1
分部小计
科研展厅 协会-显示屏
1 | 030505004005 | 电视 | 1.名称:电视 2.规格：65寸电视；4K超清 3.其他:详见图纸设计及相关设计规范 |  | 台 | 2
2 | 030506004010 | mini主机 | 1.名称:mini主机 2.规格:I5 8350U 8G 128G 3.其他:详见图纸设计及相关设计规范 |  | 台 | 2
本页小计
注：为计取规费等的使用，可在表中增设其中：“定额人工费”。
表—08
分部分项工程和单价措施项目清单与计价表
工程名称：软硬件设备 |  |  |  | 标段：嵩山实验室北龙湖园区展厅项目 |  |  |  |  | 第 23 页 共 50 页
序号 | 项目编码 | 项目名称 | 项目特征描述 |  | 计量单位 | 工程量 | 金 额(元)
[7 empty] | 综合单价 | 合 价 |  | 其中
暂估价
3 | 03B033 | 主机内置开机卡 | 1.主机内置开机卡 2.其他:详见图纸设计及相关设计规范 |  | 个 | 2
4 | 03B034 | 支架 | 1.名称：电视支架 2.其他:详见图纸设计及相关设计规范 |  | 个 | 2
5 | 03B035 | 配件辅材 | 1.HDMI高清线、音响线、RJ45等 2.其他:详见图纸设计及相关设计规范 |  | 项 | 1
6 | 030506005011 | 硬件安装调试 | 1.名称:硬件安装调试 2.其他:详见图纸设计及相关设计规范 |  | 系统 | 1
7 | 03B099 | Ui | 1.名称:UI界面设计 2.其他:详见图纸设计及相关设计规范 |  | 套 | 1
分部小计
科研展厅 内生安全和网络弹性测评 -显示屏
1 | 030505004006 | 电视 | 1.名称:电视 2.规格：85寸电视；4K超清 3.其他:详见图纸设计及相关设计规范 |  | 台 | 1
2 | 030506004011 | mini主机 | 1.名称:mini主机 2.规格:I5 8350U 8G 128G 3.其他:详见图纸设计及相关设计规范 |  | 台 | 1
3 | 03B036 | 主机内置开机卡 | 1.主机内置开机卡 2.其他:详见图纸设计及相关设计规范 |  | 个 | 1
本页小计
注：为计取规费等的使用，可在表中增设其中：“定额人工费”。
表—08
分部分项工程和单价措施项目清单与计价表
工程名称：软硬件设备 |  |  |  | 标段：嵩山实验室北龙湖园区展厅项目 |  |  |  |  | 第 24 页 共 50 页
序号 | 项目编码 | 项目名称 | 项目特征描述 |  | 计量单位 | 工程量 | 金 额(元)
[7 empty] | 综合单价 | 合 价 |  | 其中
暂估价
4 | 03B037 | 支架 | 1.名称：定制液压支架 2.其他:详见图纸设计及相关设计规范 |  | 个 | 1
5 | 030506004012 | 32寸一体机 | 1.名称:32寸一体机 2.规格:32寸落地一体机（含造型底座）I5-6代 8G 256G 3.其他:详见图纸设计及相关设计规范 |  | 台 | 1
6 | 03B039 | 外置开机卡 | 1.外置开机卡 2.其他:详见图纸设计及相关设计规范 |  | 个 | 1
7 | 03B038 | 配件辅材 | 1.HDMI高清线、音响线、RJ45等 2.其他:详见图纸设计及相关设计规范 |  | 项 | 1
8 | 030506005012 | 硬件安装调试 | 1.名称:硬件安装调试 2.其他:详见图纸设计及相关设计规范 |  | 系统 | 1
9 | 03B040 | Ui | 1.UI互动界面设计 2.其他:详见图纸设计及相关设计规范 |  | 套 | 1
10 | 03B100 | 软件编程 | 1名称：软件编程实现墙屏地屏形成联动，在无线控制系统客户端与播控主机，硬件等端口实现控制 2.其他:详见图纸设计及相关设计规范 |  | 套 | 1
分部小计
科研展厅 交叉 显示屏
本页小计
注：为计取规费等的使用，可在表中增设其中：“定额人工费”。
表—08
分部分项工程和单价措施项目清单与计价表
工程名称：软硬件设备 |  |  |  | 标段：嵩山实验室北龙湖园区展厅项目 |  |  |  |  | 第 25 页 共 50 页
序号 | 项目编码 | 项目名称 | 项目特征描述 |  | 计量单位 | 工程量 | 金 额(元)
[7 empty] | 综合单价 | 合 价 |  | 其中
暂估价
1 | 030505004007 | 电视 | 1.名称:电视 2.规格：85寸电视；4K超清 3.其他:详见图纸设计及相关设计规范 |  | 台 | 1
2 | 030506004013 | mini主机 | 1.名称:mini主机 2.规格:I5 8350U 8G 128G 3.其他:详见图纸设计及相关设计规范 |  | 台 | 1
3 | 03B041 | 主机内置开机卡 | 1.主机内置开机卡 2.其他:详见图纸设计及相关设计规范 |  | 个 | 1
4 | 03B042 | 支架 | 1.名称：定制液压支架 2.其他:详见图纸设计及相关设计规范 |  | 个 | 1
5 | 03B043 | 配件辅材 | 1.HDMI高清线、音响线、RJ45等 2.其他:详见图纸设计及相关设计规范 |  | 项 | 1
6 | 030506005013 | 硬件安装调试 | 1.名称:硬件安装调试 2.其他:详见图纸设计及相关设计规范 |  | 系统 | 1
7 | 03B101 | Ui | 1.名称:UI界面设计 2.其他:详见图纸设计及相关设计规范 |  | 套 | 1
分部小计
科研展厅 预研项目/其他项目 显示屏
1 | 030505004008 | 电视 | 1.名称:电视 2.规格：85寸电视；4K超清 3.其他:详见图纸设计及相关设计规范 |  | 台 | 2
本页小计
注：为计取规费等的使用，可在表中增设其中：“定额人工费”。
表—08
分部分项工程和单价措施项目清单与计价表
工程名称：软硬件设备 |  |  |  | 标段：嵩山实验室北龙湖园区展厅项目 |  |  |  |  | 第 26 页 共 50 页
序号 | 项目编码 | 项目名称 | 项目特征描述 |  | 计量单位 | 工程量 | 金 额(元)
[7 empty] | 综合单价 | 合 价 |  | 其中
暂估价
2 | 030506004014 | mini主机 | 1.名称:mini主机 2.规格:I5 8350U 8G 128G 3.其他:详见图纸设计及相关设计规范 |  | 台 | 2
3 | 03B044 | 主机内置开机卡 | 1.主机内置开机卡 2.其他:详见图纸设计及相关设计规范 |  | 个 | 2
4 | 03B045 | 支架 | 1.名称：定制液压支架 2.其他:详见图纸设计及相关设计规范 |  | 个 | 2
5 | 03B046 | 配件辅材 | 1.HDMI高清线、音响线、RJ45等 2.其他:详见图纸设计及相关设计规范 |  | 项 | 2
6 | 030506005014 | 硬件安装调试 | 1.名称:硬件安装调试 2.其他:详见图纸设计及相关设计规范 |  | 系统 | 2
7 | 03B102 | Ui | 1.名称:UI界面设计 2.其他:详见图纸设计及相关设计规范 |  | 套 | 1
分部小计
党建展区 显示屏
1 | 030505004009 | 电视 | 1.名称:电视 2.规格：85寸电视；4K超清 3.其他:详见图纸设计及相关设计规范 |  | 台 | 1
2 | 030506004015 | mini主机 | 1.名称:mini主机 2.规格:I5 8350U 8G 128G 3.其他:详见图纸设计及相关设计规范 |  | 台 | 1
本页小计
注：为计取规费等的使用，可在表中增设其中：“定额人工费”。
表—08
分部分项工程和单价措施项目清单与计价表
工程名称：软硬件设备 |  |  |  | 标段：嵩山实验室北龙湖园区展厅项目 |  |  |  |  | 第 27 页 共 50 页
序号 | 项目编码 | 项目名称 | 项目特征描述 |  | 计量单位 | 工程量 | 金 额(元)
[7 empty] | 综合单价 | 合 价 |  | 其中
暂估价
3 | 03B047 | 主机内置开机卡 | 1.主机内置开机卡 2.其他:详见图纸设计及相关设计规范 |  | 个 | 1
4 | 03B048 | 支架 | 1.名称：定制液压支架 2.其他:详见图纸设计及相关设计规范 |  | 个 | 1
5 | 03B049 | 配件辅材 | 1.HDMI高清线、音响线、RJ45等 2.其他:详见图纸设计及相关设计规范 |  | 项 | 1
6 | 030506005015 | 硬件安装调试 | 1.名称:硬件安装调试 2.其他:详见图纸设计及相关设计规范 |  | 系统 | 1
7 | 03B103 | Ui | 1.名称:UI界面设计 2.其他:详见图纸设计及相关设计规范 |  | 套 | 1
分部小计
留言台
1 | 030505004010 | 电视 | 1.名称:电视 2.规格：65寸电视；4K超清 3.其他:详见图纸设计及相关设计规范 |  | 台 | 1
2 | 030506004016 | mini主机 | 1.名称:mini主机 2.规格:I5 8350U 8G 128G 3.其他:详见图纸设计及相关设计规范 |  | 台 | 1
3 | 03B050 | 主机内置开机卡 | 1.主机内置开机卡 2.其他:详见图纸设计及相关设计规范 |  | 个 | 1
本页小计
注：为计取规费等的使用，可在表中增设其中：“定额人工费”。
表—08
分部分项工程和单价措施项目清单与计价表
工程名称：软硬件设备 |  |  |  | 标段：嵩山实验室北龙湖园区展厅项目 |  |  |  |  | 第 28 页 共 50 页
序号 | 项目编码 | 项目名称 | 项目特征描述 |  | 计量单位 | 工程量 | 金 额(元)
[7 empty] | 综合单价 | 合 价 |  | 其中
暂估价
4 | 030506004017 | 55寸一体机 | 1.名称:55寸一体机 2.规格:55寸落地一体机（含造型底座）I5-6代 8G 256G 3.其他:详见图纸设计及相关设计规范 |  | 台 | 1
5 | 03B052 | 外置开机卡 | 1.外置开机卡 2.其他:详见图纸设计及相关设计规范 |  | 个 | 1
6 | 03B053 | 配件辅材 | 1.HDMI高清线、音响线、RJ45等 2.其他:详见图纸设计及相关设计规范 |  | 项 | 1
7 | 030506005016 | 硬件安装调试 | 1.名称:硬件安装调试 2.其他:详见图纸设计及相关设计规范 |  | 系统 | 1
8 | 03B054 | 尾厅 签字留言 | 1.名称:UI互动界面设计 2.其他:详见图纸设计及相关设计规范 |  | 套 | 1
9 | 03B104 | 软件编程 | 1名称：软件编程实现墙屏地屏形成联动，在无线控制系统客户端与播控主机，硬件等端口实现控制 2.其他:详见图纸设计及相关设计规范 |  | 套 | 1
分部小计
解决方案展厅 内生安全云-LED屏
本页小计
注：为计取规费等的使用，可在表中增设其中：“定额人工费”。
表—08
分部分项工程和单价措施项目清单与计价表
工程名称：软硬件设备 |  |  |  | 标段：嵩山实验室北龙湖园区展厅项目 |  |  |  |  | 第 29 页 共 50 页
序号 | 项目编码 | 项目名称 | 项目特征描述 |  | 计量单位 | 工程量 | 金 额(元)
[7 empty] | 综合单价 | 合 价 |  | 其中
暂估价
1 | 030506007011 | P1.86 柔性LED屏 | 1.名称:P1.86 LED屏 2.规格:Pitch1.86，LED类型SMD1515，模组分辨率172*86，模组尺(mm*mm) 320*160，模组重量(kg) 约0.4，箱体厚度(mm) ≤40，重量(kg) 约2，维护方式 前维护，箱体平整度(mm) ≤0.01，单点亮度矫正 支持，白平衡亮度(nit) ≥800，色温(k) 2000～15000，水平/垂直视角 ≥160° 发光点中心距偏差 ＜3%，亮度均匀性 ≥98%，色度均匀性 ±0.003 Cx,Cy内，对比度 ≥8000:1 3.其他:详见图纸设计及相关设计规范 |  | ㎡ | 12.9
本页小计
注：为计取规费等的使用，可在表中增设其中：“定额人工费”。
表—08
分部分项工程和单价措施项目清单与计价表
工程名称：软硬件设备 |  |  |  | 标段：嵩山实验室北龙湖园区展厅项目 |  |  |  |  | 第 30 页 共 50 页
序号 | 项目编码 | 项目名称 | 项目特征描述 |  | 计量单位 | 工程量 | 金 额(元)
[7 empty] | 综合单价 | 合 价 |  | 其中
暂估价
2 | 030506007012 | 处理器 | 1.名称:处理器 2.规格:1、HDMI2.0×1、DP1.1 ×1 或 HDMI1.4×1（二选一，支持音频传 输）、DVI×2、Audio2、最大带载390万，6网口输出。3、支持带宽扩展，启用后最大带载600万；4、支持视频格式：RGB，YCrCb4:2:2，YCrCb4:4:4。5、支 持 输 入单 口 4K*2K/60Hz(HDMI2.0)输 入6、支持四画面显示； 7、支持滚动字幕功能8、支持自定义输出分辨率9、单机带载最宽 7680，最高 260010、支持中控控制。11、支持外置独立音频输入与输出；12、支持自定义输入 EDID； 3.其他:详见图纸设计及相关设计规范 |  | 台 | 1
本页小计
注：为计取规费等的使用，可在表中增设其中：“定额人工费”。
表—08
分部分项工程和单价措施项目清单与计价表
工程名称：软硬件设备 |  |  |  | 标段：嵩山实验室北龙湖园区展厅项目 |  |  |  |  | 第 31 页 共 50 页
序号 | 项目编码 | 项目名称 | 项目特征描述 |  | 计量单位 | 工程量 | 金 额(元)
[7 empty] | 综合单价 | 合 价 |  | 其中
暂估价
3 | 030404017005 | 配电箱 | 1.名称:配电箱 2.规格:1、10KW分步启动过流﹑过欠压保护（选配）﹑浪涌保护功能（室内屏可不用）保护功能；具有防腐、防锈、防尘的功能 2，具有远程监控和无人值守功能 3，电气防护具有过流、短路、断路、过载等保护措施 4，输出21路32A/D型空开 5，箱体尺寸;800*600*160 双开门 6，按键启动，定时开关 7，电脑控制，IPAD中控控制，单台/集群配电箱控制 8，实时运行状态监测，火灾消防联动（选配），实时温度监测(选配)，亮度调节 9，可以设置多组时间段 10，分路延时启动/关闭 11，单路控制，多路控制 3.其他:详见图纸设计及相关设计规范 |  | 台 | 1
4 | 030506001013 | 功放 | 1.名称:功放 2.规格:（HiVi）HD-9300 3.其他:详见图纸设计及相关设计规范 |  | 台 | 1
5 | 030506001014 | 音响 | 1.名称:音响 2.规格:嵌入式吸顶音响JBL C-8IW 3.其他:详见图纸设计及相关设计规范 |  | 台 | 2
本页小计
注：为计取规费等的使用，可在表中增设其中：“定额人工费”。
表—08
分部分项工程和单价措施项目清单与计价表
工程名称：软硬件设备 |  |  |  | 标段：嵩山实验室北龙湖园区展厅项目 |  |  |  |  | 第 32 页 共 50 页
序号 | 项目编码 | 项目名称 | 项目特征描述 |  | 计量单位 | 工程量 | 金 额(元)
[7 empty] | 综合单价 | 合 价 |  | 其中
暂估价
6 | 030506004018 | 主机 | 1.名称:主机 2.规格:播控主机I7 16G内存 1TB固态硬盘 3.其他:详见图纸设计及相关设计规范 |  | 台 | 1
7 | 03B056 | 主机内置开机卡 | 1.主机内置开机卡 2.其他:详见图纸设计及相关设计规范 |  | 个 | 1
8 | 03B057 | 配件辅材 | 1.HDMI高清线、音响线、RJ45等 2.其他:详见图纸设计及相关设计规范 |  | 项 | 1
9 | 030506005017 | 硬件安装调试 | 1.名称:硬件安装调试 2.其他:详见图纸设计及相关设计规范 |  | 系统 | 1
10 | 03B105 | Ui | 1.名称:UI界面设计 2.其他:详见图纸设计及相关设计规范 |  | 套 | 1
分部小计
解决方案展厅 反诈拦截-显示屏
1 | 030505004011 | 电视 | 1.名称:电视 2.规格：85寸电视；4K超清 3.其他:详见图纸设计及相关设计规范 |  | 台 | 1
2 | 030506004019 | mini主机 | 1.名称:mini主机 2.规格:I5 8350U 8G 128G 3.其他:详见图纸设计及相关设计规范 |  | 台 | 1
3 | 03B058 | 主机内置开机卡 | 1.主机内置开机卡 2.其他:详见图纸设计及相关设计规范 |  | 个 | 1
本页小计
注：为计取规费等的使用，可在表中增设其中：“定额人工费”。
表—08
分部分项工程和单价措施项目清单与计价表
工程名称：软硬件设备 |  |  |  | 标段：嵩山实验室北龙湖园区展厅项目 |  |  |  |  | 第 33 页 共 50 页
序号 | 项目编码 | 项目名称 | 项目特征描述 |  | 计量单位 | 工程量 | 金 额(元)
[7 empty] | 综合单价 | 合 价 |  | 其中
暂估价
4 | 03B059 | 支架 | 1.名称：定制液压支架 2.其他:详见图纸设计及相关设计规范 |  | 个 | 1
5 | 03B060 | 配件辅材 | 1.HDMI高清线、音响线、RJ45等 2.其他:详见图纸设计及相关设计规范 |  | 项 | 1
6 | 030506005018 | 硬件安装调试 | 1.名称:硬件安装调试 2.其他:详见图纸设计及相关设计规范 |  | 系统 | 1
7 | 03B106 | Ui | 1.名称:UI界面设计 2.其他:详见图纸设计及相关设计规范 |  | 套 | 1
分部小计
解决方案展厅 透明医保-显示屏
1 | 030505004012 | 电视 | 1.名称:电视 2.规格：85寸电视；4K超清 3.其他:详见图纸设计及相关设计规范 |  | 台 | 1
2 | 030506004020 | mini主机 | 1.名称:mini主机 2.规格:I5 8350U 8G 128G 3.其他:详见图纸设计及相关设计规范 |  | 台 | 1
3 | 03B061 | 主机内置开机卡 | 1.主机内置开机卡 2.其他:详见图纸设计及相关设计规范 |  | 个 | 1
4 | 03B062 | 支架 | 1.名称：定制液压支架 2.其他:详见图纸设计及相关设计规范 |  | 个 | 1
本页小计
注：为计取规费等的使用，可在表中增设其中：“定额人工费”。
表—08
分部分项工程和单价措施项目清单与计价表
工程名称：软硬件设备 |  |  |  | 标段：嵩山实验室北龙湖园区展厅项目 |  |  |  |  | 第 34 页 共 50 页
序号 | 项目编码 | 项目名称 | 项目特征描述 |  | 计量单位 | 工程量 | 金 额(元)
[7 empty] | 综合单价 | 合 价 |  | 其中
暂估价
5 | 03B063 | 配件辅材 | 1.HDMI高清线、音响线、RJ45等 2.其他:详见图纸设计及相关设计规范 |  | 项 | 1
6 | 030506005019 | 硬件安装调试 | 1.名称:硬件安装调试 2.其他:详见图纸设计及相关设计规范 |  | 系统 | 1
7 | 03B127 | 数字内容 | 1.数字内容 2.宣传片 3.其他:详见图纸设计及相关设计规范 |  | 分钟 | 3
分部小计
解决方案展厅 多模态重大科技基础设施-显示屏
1 | 030505004013 | 电视 | 1.名称:电视 2.规格：85寸电视；4K超清 3.其他:详见图纸设计及相关设计规范 |  | 台 | 1
2 | 030506004021 | mini主机 | 1.名称:mini主机 2.规格:I5 8350U 8G 128G 3.其他:详见图纸设计及相关设计规范 |  | 台 | 1
3 | 03B064 | 主机内置开机卡 | 1.主机内置开机卡 2.其他:详见图纸设计及相关设计规范 |  | 个 | 1
4 | 03B065 | 支架 | 1.名称：定制液压支架 2.其他:详见图纸设计及相关设计规范 |  | 个 | 1
5 | 03B066 | 配件辅材 | 1.HDMI高清线、音响线、RJ45等 2.其他:详见图纸设计及相关设计规范 |  | 项 | 1
本页小计
注：为计取规费等的使用，可在表中增设其中：“定额人工费”。
表—08
分部分项工程和单价措施项目清单与计价表
工程名称：软硬件设备 |  |  |  | 标段：嵩山实验室北龙湖园区展厅项目 |  |  |  |  | 第 35 页 共 50 页
序号 | 项目编码 | 项目名称 | 项目特征描述 |  | 计量单位 | 工程量 | 金 额(元)
[7 empty] | 综合单价 | 合 价 |  | 其中
暂估价
6 | 030506005020 | 硬件安装调试 | 1.名称:硬件安装调试 2.其他:详见图纸设计及相关设计规范 |  | 系统 | 1
7 | 03B108 | Ui | 1.名称:UI界面设计 2.其他:详见图纸设计及相关设计规范 |  | 套 | 1
分部小计
解决方案展厅-微电网系统开发 LED屏
1 | 030506007015 | P1.86 柔性LED屏 | 1.名称:P1.86 LED屏 2.规格:Pitch1.86，LED类型SMD1515，模组分辨率172*86，模组尺(mm*mm) 320*160，模组重量(kg) 约0.4，箱体厚度(mm) ≤40，重量(kg) 约2，维护方式 前维护，箱体平整度(mm) ≤0.01，单点亮度矫正 支持，白平衡亮度(nit) ≥800，色温(k) 2000～15000，水平/垂直视角 ≥160° 发光点中心距偏差 ＜3%，亮度均匀性 ≥98%，色度均匀性 ±0.003 Cx,Cy内，对比度 ≥8000:1 3.其他:详见图纸设计及相关设计规范 |  | ㎡ | 7.74
本页小计
注：为计取规费等的使用，可在表中增设其中：“定额人工费”。
表—08
分部分项工程和单价措施项目清单与计价表
工程名称：软硬件设备 |  |  |  | 标段：嵩山实验室北龙湖园区展厅项目 |  |  |  |  | 第 36 页 共 50 页
序号 | 项目编码 | 项目名称 | 项目特征描述 |  | 计量单位 | 工程量 | 金 额(元)
[7 empty] | 综合单价 | 合 价 |  | 其中
暂估价
2 | 030506007016 | 处理器 | 1.名称:处理器 2.规格:1、HDMI2.0×1、DP1.1 ×1 或 HDMI1.4×1（二选一，支持音频传 输）、DVI×2、Audio2、最大带载390万，6网口输出。3、支持带宽扩展，启用后最大带载600万；4、支持视频格式：RGB，YCrCb4:2:2，YCrCb4:4:4。5、支 持 输 入单 口 4K*2K/60Hz(HDMI2.0)输 入6、支持四画面显示； 7、支持滚动字幕功能8、支持自定义输出分辨率9、单机带载最宽 7680，最高 260010、支持中控控制。11、支持外置独立音频输入与输出；12、支持自定义输入 EDID； 3.其他:详见图纸设计及相关设计规范 |  | 台 | 1
本页小计
注：为计取规费等的使用，可在表中增设其中：“定额人工费”。
表—08
分部分项工程和单价措施项目清单与计价表
工程名称：软硬件设备 |  |  |  | 标段：嵩山实验室北龙湖园区展厅项目 |  |  |  |  | 第 37 页 共 50 页
序号 | 项目编码 | 项目名称 | 项目特征描述 |  | 计量单位 | 工程量 | 金 额(元)
[7 empty] | 综合单价 | 合 价 |  | 其中
暂估价
3 | 030404017007 | 配电箱 | 1.名称:配电箱 2.规格:1、10KW分步启动过流﹑过欠压保护（选配）﹑浪涌保护功能（室内屏可不用）保护功能；具有防腐、防锈、防尘的功能 2，具有远程监控和无人值守功能 3，电气防护具有过流、短路、断路、过载等保护措施 4，输出21路32A/D型空开 5，箱体尺寸;800*600*160 双开门 6，按键启动，定时开关 7，电脑控制，IPAD中控控制，单台/集群配电箱控制 8，实时运行状态监测，火灾消防联动（选配），实时温度监测(选配)，亮度调节 9，可以设置多组时间段 10，分路延时启动/关闭 11，单路控制，多路控制 3.其他:详见图纸设计及相关设计规范 |  | 台 | 1
4 | 030506001017 | 功放 | 1.名称:功放 2.规格:（HiVi）HD-9300 3.其他:详见图纸设计及相关设计规范 |  | 台 | 1
5 | 030506001018 | 音响 | 1.名称:音响 2.规格:嵌入式吸顶音响JBL C-8IW 3.其他:详见图纸设计及相关设计规范 |  | 台 | 2
本页小计
注：为计取规费等的使用，可在表中增设其中：“定额人工费”。
表—08
分部分项工程和单价措施项目清单与计价表
工程名称：软硬件设备 |  |  |  | 标段：嵩山实验室北龙湖园区展厅项目 |  |  |  |  | 第 38 页 共 50 页
序号 | 项目编码 | 项目名称 | 项目特征描述 |  | 计量单位 | 工程量 | 金 额(元)
[7 empty] | 综合单价 | 合 价 |  | 其中
暂估价
6 | 030506004023 | 主机 | 1.名称:主机 2.规格:播控主机I7 16G内存 1TB固态硬盘 3.其他:详见图纸设计及相关设计规范 |  | 台 | 1
7 | 03B071 | 主机内置开机卡 | 1.主机内置开机卡 2.其他:详见图纸设计及相关设计规范 |  | 个 | 1
8 | 030506007017 | 32寸投影触控台 | 1.名称:32寸投影触控台 2.规格:主要集成设备：纳米触摸膜+背投成像膜+高清投影机+工控主机+热弯超白玻璃+钣金柜体；屏幕参数：松下SW340C亮度：3400流明 触摸膜为投射式G+F电容膜 160通道，支持10点触摸；主机配置：I5 3210M、4G金士顿内存、120G金士顿固态硬盘，采用热弯玻璃结合钣金柜体，外表面进口汽车亮光烤漆； 3.其他:详见图纸设计及相关设计规范 |  | 台 | 1
9 | 03B073 | 外置开机卡 | 1.外置开机卡 2.其他:详见图纸设计及相关设计规范 |  | 个 | 1
10 | 03B072 | 配件辅材 | 1.HDMI高清线、音响线、RJ45等 2.其他:详见图纸设计及相关设计规范 |  | 项 | 1
11 | 030506005022 | 硬件安装调试 | 1.名称:硬件安装调试 2.其他:详见图纸设计及相关设计规范 |  | 系统 | 1
本页小计
注：为计取规费等的使用，可在表中增设其中：“定额人工费”。
表—08
分部分项工程和单价措施项目清单与计价表
工程名称：软硬件设备 |  |  |  | 标段：嵩山实验室北龙湖园区展厅项目 |  |  |  |  | 第 39 页 共 50 页
序号 | 项目编码 | 项目名称 | 项目特征描述 |  | 计量单位 | 工程量 | 金 额(元)
[7 empty] | 综合单价 | 合 价 |  | 其中
暂估价
12 | 03B109 | 软件编程 | 1.名称：软件编程实现墙屏地屏形成联动，在无线控制系统客户端与播控主机，硬件等端口实现控制 2.其他:详见图纸设计及相关设计规范 |  | 套 | 1
13 | 03B074 | 互动UI | 1.名称:UI互动界面设计影片制作 2.其他:详见图纸设计及相关设计规范 |  | 套 | 1
14 | 03B110 | 数字内容 | 1.数字内容705项目介绍 2.宣传片 3.其他:详见图纸设计及相关设计规范 |  | 分钟 | 3
分部小计
解决方案展厅-晶上系统设计 显示屏
1 | 030505004014 | 电视 | 1.名称:电视 2.规格：98寸电视；4K超清 3.其他:详见图纸设计及相关设计规范 |  | 台 | 1
2 | 030506004024 | mini主机 | 1.名称:mini主机 2.规格:I5 8350U 8G 128G 3.其他:详见图纸设计及相关设计规范 |  | 台 | 1
3 | 03B075 | 主机内置开机卡 | 1.主机内置开机卡 2.其他:详见图纸设计及相关设计规范 |  | 个 | 1
4 | 03B076 | 支架 | 1.名称：定制液压支架 2.其他:详见图纸设计及相关设计规范 |  | 个 | 1
本页小计
注：为计取规费等的使用，可在表中增设其中：“定额人工费”。
表—08
分部分项工程和单价措施项目清单与计价表
工程名称：软硬件设备 |  |  |  | 标段：嵩山实验室北龙湖园区展厅项目 |  |  |  |  | 第 40 页 共 50 页
序号 | 项目编码 | 项目名称 | 项目特征描述 |  | 计量单位 | 工程量 | 金 额(元)
[7 empty] | 综合单价 | 合 价 |  | 其中
暂估价
5 | 03B077 | 配件辅材 | 1.HDMI高清线、音响线、RJ45等 2.其他:详见图纸设计及相关设计规范 |  | 项 | 1
6 | 030506005023 | 硬件安装调试 | 1.名称:硬件安装调试 2.其他:详见图纸设计及相关设计规范 |  | 系统 | 1
7 | 03B111 | Ui | 1.名称:UI界面设计 2.其他:详见图纸设计及相关设计规范 |  | 套 | 1
分部小计
解决方案展厅-云上多模态 LED屏
1 | 030506007018 | P1.86 LED屏 | 1.名称:P1.86 LED屏 2.规格:Pitch1.86，LED类型SMD1515，模组分辨率172*86，模组尺(mm*mm) 320*160，模组重量(kg) 约0.4，箱体厚度(mm) ≤40，重量(kg) 约2，维护方式 前维护，箱体平整度(mm) ≤0.01，单点亮度矫正 支持，白平衡亮度(nit) ≥800，色温(k) 2000～15000，水平/垂直视角 ≥160° 发光点中心距偏差 ＜3%，亮度均匀性 ≥98%，色度均匀性 ±0.003 Cx,Cy内，对比度 ≥8000:1 3.其他:详见图纸设计及相关设计规范 |  | ㎡ | 9.78
本页小计
注：为计取规费等的使用，可在表中增设其中：“定额人工费”。
表—08
分部分项工程和单价措施项目清单与计价表
工程名称：软硬件设备 |  |  |  | 标段：嵩山实验室北龙湖园区展厅项目 |  |  |  |  | 第 41 页 共 50 页
序号 | 项目编码 | 项目名称 | 项目特征描述 |  | 计量单位 | 工程量 | 金 额(元)
[7 empty] | 综合单价 | 合 价 |  | 其中
暂估价
2 | 030506007019 | 处理器 | 1.名称:处理器 2.规格:1、HDMI2.0×1、DP1.1 ×1 或 HDMI1.4×1（二选一，支持音频传 输）、DVI×2、Audio2、最大带载390万，6网口输出。3、支持带宽扩展，启用后最大带载600万；4、支持视频格式：RGB，YCrCb4:2:2，YCrCb4:4:4。5、支 持 输 入单 口 4K*2K/60Hz(HDMI2.0)输 入6、支持四画面显示； 7、支持滚动字幕功能8、支持自定义输出分辨率9、单机带载最宽 7680，最高 260010、支持中控控制。11、支持外置独立音频输入与输出；12、支持自定义输入 EDID； 3.其他:详见图纸设计及相关设计规范 |  | 台 | 1
本页小计
注：为计取规费等的使用，可在表中增设其中：“定额人工费”。
表—08
分部分项工程和单价措施项目清单与计价表
工程名称：软硬件设备 |  |  |  | 标段：嵩山实验室北龙湖园区展厅项目 |  |  |  |  | 第 42 页 共 50 页
序号 | 项目编码 | 项目名称 | 项目特征描述 |  | 计量单位 | 工程量 | 金 额(元)
[7 empty] | 综合单价 | 合 价 |  | 其中
暂估价
3 | 030404017008 | 配电箱 | 1.名称:配电箱 2.规格:1、10KW分步启动过流﹑过欠压保护（选配）﹑浪涌保护功能（室内屏可不用）保护功能；具有防腐、防锈、防尘的功能 2，具有远程监控和无人值守功能 3，电气防护具有过流、短路、断路、过载等保护措施 4，输出21路32A/D型空开 5，箱体尺寸;800*600*160 双开门 6，按键启动，定时开关 7，电脑控制，IPAD中控控制，单台/集群配电箱控制 8，实时运行状态监测，火灾消防联动（选配），实时温度监测(选配)，亮度调节 9，可以设置多组时间段 10，分路延时启动/关闭 11，单路控制，多路控制 3.其他:详见图纸设计及相关设计规范 |  | 台 | 1
4 | 030506001019 | 功放 | 1.名称:功放 2.规格:（HiVi）HD-9300 3.其他:详见图纸设计及相关设计规范 |  | 台 | 1
5 | 030506001020 | 音响 | 1.名称:音响 2.规格:嵌入式吸顶音响JBL C-8IW 3.其他:详见图纸设计及相关设计规范 |  | 台 | 2
本页小计
注：为计取规费等的使用，可在表中增设其中：“定额人工费”。
表—08
分部分项工程和单价措施项目清单与计价表
工程名称：软硬件设备 |  |  |  | 标段：嵩山实验室北龙湖园区展厅项目 |  |  |  |  | 第 43 页 共 50 页
序号 | 项目编码 | 项目名称 | 项目特征描述 |  | 计量单位 | 工程量 | 金 额(元)
[7 empty] | 综合单价 | 合 价 |  | 其中
暂估价
6 | 030506004025 | 主机 | 1.名称:主机 2.规格:播控主机I7 16G内存 1TB固态硬盘 3.其他:详见图纸设计及相关设计规范 |  | 台 | 1
7 | 03B079 | 主机内置开机卡 | 1.主机内置开机卡 2.其他:详见图纸设计及相关设计规范 |  | 个 | 1
8 | 03B080 | 配件辅材 | 1.HDMI高清线、音响线、RJ45等 2.其他:详见图纸设计及相关设计规范 |  | 项 | 1
9 | 030506005024 | 硬件安装调试 | 1.名称:硬件安装调试 2.其他:详见图纸设计及相关设计规范 |  | 系统 | 1
10 | 03B128 | 数字内容 | 1.数字内容 2.宣传片 3.其他:详见图纸设计及相关设计规范 |  | 分钟 | 3
分部小计
解决方案展厅-车联网测试平台显示屏
1 | 030505004015 | 电视 | 1.名称:电视 2.规格：85寸电视；4K超清 3.其他:详见图纸设计及相关设计规范 |  | 台 | 1
2 | 030506004026 | mini主机 | 1.名称:mini主机 2.规格:I5 8350U 8G 128G 3.其他:详见图纸设计及相关设计规范 |  | 台 | 1
3 | 03B081 | 主机内置开机卡 | 1.主机内置开机卡 2.其他:详见图纸设计及相关设计规范 |  | 个 | 1
本页小计
注：为计取规费等的使用，可在表中增设其中：“定额人工费”。
表—08
分部分项工程和单价措施项目清单与计价表
工程名称：软硬件设备 |  |  |  | 标段：嵩山实验室北龙湖园区展厅项目 |  |  |  |  | 第 44 页 共 50 页
序号 | 项目编码 | 项目名称 | 项目特征描述 |  | 计量单位 | 工程量 | 金 额(元)
[7 empty] | 综合单价 | 合 价 |  | 其中
暂估价
4 | 030506004027 | 55寸一体机 | 1.名称:55寸一体机 2.规格:55寸落地一体机（含造型底座）I5-6代 8G 256G 3.其他:详见图纸设计及相关设计规范 |  | 台 | 1
5 | 03B084 | 配件辅材 | 1.HDMI高清线、音响线、RJ45等 2.其他:详见图纸设计及相关设计规范 |  | 项 | 1
6 | 030506005025 | 硬件安装调试 | 1.名称:硬件安装调试 2.其他:详见图纸设计及相关设计规范 |  | 系统 | 1
7 | 03B113 | 软件编程 | 1.名称：软件编程实现墙屏地屏形成联动，在无线控制系统客户端与播控主机，硬件等端口实现控制 2.其他:详见图纸设计及相关设计规范 |  | 套 | 1
8 | 03B085 | Ui | 1.名称:UI互动界面设计 2.其他:详见图纸设计及相关设计规范 |  | 套 | 1
分部小计
解决方案展厅-新增
雷达小屋儿
1 | 030505004016 | 电视 | 1.名称:电视 2.规格：85寸电视；4K超清 3.其他:详见图纸设计及相关设计规范 |  | 台 | 1
本页小计
注：为计取规费等的使用，可在表中增设其中：“定额人工费”。
表—08
分部分项工程和单价措施项目清单与计价表
工程名称：软硬件设备 |  |  |  | 标段：嵩山实验室北龙湖园区展厅项目 |  |  |  |  | 第 45 页 共 50 页
序号 | 项目编码 | 项目名称 | 项目特征描述 |  | 计量单位 | 工程量 | 金 额(元)
[7 empty] | 综合单价 | 合 价 |  | 其中
暂估价
2 | 030506004029 | mini主机 | 1.名称:mini主机 2.规格:I5 8350U 8G 128G 3.其他:详见图纸设计及相关设计规范 |  | 台 | 1
3 | 03B115 | 主机内置开机卡 | 1.主机内置开机卡 2.其他:详见图纸设计及相关设计规范 |  | 个 | 1
4 | 03B116 | 支架 | 1.名称：定制液压支架 2.其他:详见图纸设计及相关设计规范 |  | 个 | 1
5 | 03B117 | 配件辅材 | 1.HDMI高清线、音响线、RJ45等 2.其他:详见图纸设计及相关设计规范 |  | 项 | 1
6 | 030506005029 | 硬件安装调试 | 1.名称:硬件安装调试 2.其他:详见图纸设计及相关设计规范 |  | 系统 | 1
7 | 03B118 | Ui | 1.名称:UI界面设计 2.其他:详见图纸设计及相关设计规范 |  | 套 | 1
名称待定1
1 | 030505004017 | 电视 | 1.名称:电视 2.规格：85寸电视；4K超清 3.其他:详见图纸设计及相关设计规范 |  | 台 | 1
2 | 030506004030 | mini主机 | 1.名称:mini主机 2.规格:I5 8350U 8G 128G 3.其他:详见图纸设计及相关设计规范 |  | 台 | 1
3 | 03B119 | 主机内置开机卡 | 1.主机内置开机卡 2.其他:详见图纸设计及相关设计规范 |  | 个 | 1
本页小计
注：为计取规费等的使用，可在表中增设其中：“定额人工费”。
表—08
分部分项工程和单价措施项目清单与计价表
工程名称：软硬件设备 |  |  |  | 标段：嵩山实验室北龙湖园区展厅项目 |  |  |  |  | 第 46 页 共 50 页
序号 | 项目编码 | 项目名称 | 项目特征描述 |  | 计量单位 | 工程量 | 金 额(元)
[7 empty] | 综合单价 | 合 价 |  | 其中
暂估价
4 | 03B120 | 支架 | 1.名称：定制液压支架 2.其他:详见图纸设计及相关设计规范 |  | 个 | 1
5 | 03B121 | 配件辅材 | 1.HDMI高清线、音响线、RJ45等 2.其他:详见图纸设计及相关设计规范 |  | 项 | 1
6 | 030506005030 | 硬件安装调试 | 1.名称:硬件安装调试 2.其他:详见图纸设计及相关设计规范 |  | 系统 | 1
7 | 03B122 | Ui | 1.名称:UI界面设计 2.其他:详见图纸设计及相关设计规范 |  | 套 | 1
名称待定2
1 | 030505004018 | 电视 | 1.名称:电视 2.规格：85寸电视；4K超清 3.其他:详见图纸设计及相关设计规范 |  | 台 | 1
2 | 030506004031 | mini主机 | 1.名称:mini主机 2.规格:I5 8350U 8G 128G 3.其他:详见图纸设计及相关设计规范 |  | 台 | 1
3 | 03B123 | 主机内置开机卡 | 1.主机内置开机卡 2.其他:详见图纸设计及相关设计规范 |  | 个 | 1
4 | 03B124 | 支架 | 1.名称：定制液压支架 2.其他:详见图纸设计及相关设计规范 |  | 个 | 1
5 | 03B125 | 配件辅材 | 1.HDMI高清线、音响线、RJ45等 2.其他:详见图纸设计及相关设计规范 |  | 项 | 1
本页小计
注：为计取规费等的使用，可在表中增设其中：“定额人工费”。
表—08
分部分项工程和单价措施项目清单与计价表
工程名称：软硬件设备 |  |  |  | 标段：嵩山实验室北龙湖园区展厅项目 |  |  |  |  | 第 47 页 共 50 页
序号 | 项目编码 | 项目名称 | 项目特征描述 |  | 计量单位 | 工程量 | 金 额(元)
[7 empty] | 综合单价 | 合 价 |  | 其中
暂估价
6 | 030506005031 | 硬件安装调试 | 1.名称:硬件安装调试 2.其他:详见图纸设计及相关设计规范 |  | 系统 | 1
7 | 03B126 | Ui | 1.名称:UI界面设计 2.其他:详见图纸设计及相关设计规范 |  | 套 | 1
分部小计
线上展厅
1 | 03B067 | 线上全景漫游展厅 | 1.名称:线上全景漫游展厅 2.参数:线上全景漫游展厅，含拍摄合成制作、二维码程序等。 3.其他:详见图纸设计及相关设计规范 |  | 套 | 1
分部小计
安防系统
1 | 030507008001 | 监控摄像设备 | 1.名称:半球摄像头 2.安装方式:吸顶安装 3.其他:详见图纸设计及相关设计规范 |  | 台 | 7
2 | 030507014001 | 显示设备 | 1.名称:显示器 2.其他:详见图纸设计及相关设计规范 |  | 台 | 1
3 | 030501004001 | 录像机、监控专用硬盘 | 1.名称:录像机、监控专用硬盘 2.其他:详见图纸设计及相关设计规范 |  | 台 | 1
4 | 030506004028 | 主机 | 1.名称:主机 2.规格:播控主机I7 16G内存 1TB固态硬盘 3.其他:详见图纸设计及相关设计规范 |  | 台 | 1
本页小计
注：为计取规费等的使用，可在表中增设其中：“定额人工费”。
表—08
分部分项工程和单价措施项目清单与计价表
工程名称：软硬件设备 |  |  |  | 标段：嵩山实验室北龙湖园区展厅项目 |  |  |  |  | 第 48 页 共 50 页
序号 | 项目编码 | 项目名称 | 项目特征描述 |  | 计量单位 | 工程量 | 金 额(元)
[7 empty] | 综合单价 | 合 价 |  | 其中
暂估价
5 | 030501012001 | 交换机 | 1.名称:POE交换机 2.规格：24口千兆POE供电监控交换机 3.其他:详见图纸设计及相关设计规范 |  | 台 | 1
6 | 030507017001 | 安全防范分系统调试 | 1.名称:安全防范系统调试 2.其他:详见图纸设计及相关设计规范 |  | 系统 | 1
分部小计
语音讲解系统
1 | 03B068 | 语音讲解系统 | 1.名称：根据展厅参观要求定制语音讲解系统约12个点位 2.其他:详见图纸设计及相关设计规范 |  | 项 | 1
2 | 030506005027 | 硬件安装调试 | 1.名称:硬件安装调试 2.其他:详见图纸设计及相关设计规范 |  | 系统 | 1
分部小计
中控系统
1 | 030501003001 | 中控主机 | 1.名称:中控主机 2.规格:播控主机I7 ； 16G内存；1TB固态硬盘 3.其他:详见图纸设计及相关设计规范 |  | 台 | 1
2 | 030507014002 | 显示设备 | 1.名称:显示器 2.其他:详见图纸设计及相关设计规范 |  | 台 | 1
3 | 03B069 | 平板电脑 | 1.名称：平板电脑 2.规格：6GB+128GB 3.其他:详见图纸设计及相关设计规范 |  | 台 | 2
本页小计
注：为计取规费等的使用，可在表中增设其中：“定额人工费”。
表—08
分部分项工程和单价措施项目清单与计价表
工程名称：软硬件设备 |  |  |  | 标段：嵩山实验室北龙湖园区展厅项目 |  |  |  |  | 第 49 页 共 50 页
序号 | 项目编码 | 项目名称 | 项目特征描述 |  | 计量单位 | 工程量 | 金 额(元)
[7 empty] | 综合单价 | 合 价 |  | 其中
暂估价
4 | 03B083 | 强电控制系统 | 1.名称：强电控制系统 2.规格：有线网络控制模块。可以通过中控主机和平板电脑控制展厅的灯光开启与关闭 3.其他:详见图纸设计及相关设计规范 |  | 套 | 2
5 | 030501003002 | 红外控制器 | 1.名称:红外控制器 2.其他:详见图纸设计及相关设计规范 |  | 台 | 4
6 | 030501013001 | 串口服务器 | 1.名称:串口服务器 2.其他:详见图纸设计及相关设计规范 |  | 台 | 4
7 | 030506001021 | 时序电源 | 1.名称:时序电源 2.规格:专业工程时序电源 3.其他:详见图纸设计及相关设计规范 |  | 台 | 4
8 | 030501012002 | 交换机 | 1.名称:交换机 2.规格:TP-LINK 云交换TL-SG2226P 3.参数：24口全千兆企业级POE供电网络交换机 4.其他:详见图纸设计及相关设计规范 |  | 台 | 4
9 | 030501010001 | 无线AP | 1.名称:无线AP 2.规格:AC1200 3.其他:详见图纸设计及相关设计规范 |  | 台 | 15
10 | 030501003003 | 无线控制器 | 1.名称:无线控制器 2.规格:普联ac-100 3.其他:详见图纸设计及相关设计规范 |  | 台 | 2
本页小计
注：为计取规费等的使用，可在表中增设其中：“定额人工费”。
表—08
分部分项工程和单价措施项目清单与计价表
工程名称：软硬件设备 |  |  |  | 标段：嵩山实验室北龙湖园区展厅项目 |  |  |  |  | 第 50 页 共 50 页
序号 | 项目编码 | 项目名称 | 项目特征描述 |  | 计量单位 | 工程量 | 金 额(元)
[7 empty] | 综合单价 | 合 价 |  | 其中
暂估价
11 | 030404035001 | PDU | 1.名称:PDU 2.规格：机柜中的长插排，大功率，用于给设备供电，8位2米PDU 3.其他:详见图纸设计及相关设计规范 |  | 个 | 8
12 | 030502001001 | 机柜、机架 | 1.名称:机柜 2.规格:600*600*2055mm 3.容量：42U 4.其他:详见图纸设计及相关设计规范 |  | 台 | 4
13 | 030506005026 | 硬件安装调试 | 1.名称:硬件安装调试 2.其他:详见图纸设计及相关设计规范 |  | 系统 | 1
14 | 030506005028 | 弱电布线调试 | 1.名称:线材敷设安装，测试调试 2.其他:详见图纸设计及相关设计规范 |  | 系统 | 1
15 | 03B087 | 软件控制系统 | 1.名称：软件控制系统. 2.内容：中央控制PC端开发，UI界面内容设计定制 |  | 套 | 1
16 | 03B114 | 甲供设备、拆除、搬运、利旧安装 | 1.甲供设备、拆除、搬运、利旧安装 2.其他:详见图纸设计及相关设计规范 |  | 项 | 1
分部小计
措施项目
1 | 031301017001 | 脚手架搭拆 |  |  | 项 | 1
本页小计
合 计
注：为计取规费等的使用，可在表中增设其中：“定额人工费”。
表—08

## 表-11 总价措施项目清单与计价汇总表【软硬件设备】
总价措施项目清单与计价表
工程名称：软硬件设备 |  |  |  | 标段：嵩山实验室北龙湖园区展厅项目 |  |  |  |  | 第 1 页 共 1 页
序号 | 项目编码 | 项目名称 | 计 算 基 础 |  | 费率 (%) | 金 额(元) | 调整费 率(%) | 调整后 金额(元) |  | 备 注
1 | 031302001001 | 安全文明施工费 | 分部分项安全文明施工费+单价措施安全文明施工费
2 | 01 | 其他措施费（费率类）
2.1 | 031302002001 | 夜间施工增加费 | 分部分项其他措施费+单价措施其他措施费
2.2 | 031302004001 | 二次搬运费 | 分部分项其他措施费+单价措施其他措施费
2.3 | 031302005001 | 冬雨季施工增加费 | 分部分项其他措施费+单价措施其他措施费
3 | 02 | 其他（费率类）
合 计
编制人（造价人员）： |  |  |  | 复核人（造价工程师）：
注：1.“计算基础”中安全文明施工费可为“定额基价”、“定额人工费”或“定额人工费+定额机械费”，其他项目可为“定额人工费”或“定额人工费+定额机械费”。 2.按施工方案计算的措施费，若无“计算基础”和“费率”的数值，也可只填“金额”数值，但应在备注栏说明施工方案出处或计算方法。
表-11

## 表-12 其他项目清单与计价汇总表【软硬件设备】
其他项目清单与计价汇总表
工程名称：软硬件设备 |  |  | 标段：嵩山实验室北龙湖园区展厅项目 |  | 第 1 页 共 1 页
序号 | 项 目 名 称 | 金 额(元) |  | 结算金额(元) |  | 备 注
1 | 暂列金额 |  |  |  |  | 明细详见表-12-1
2 | 暂估价
2.1 | 材料（工程设备）暂估价 | — |  |  |  | 明细详见表-12-2
2.2 | 专业工程暂估价 |  |  |  |  | 明细详见表-12-3
3 | 计日工 |  |  |  |  | 明细详见表-12-4
4 | 总承包服务费 |  |  |  |  | 明细详见表-12-5
合 计 | [5 empty] | —
注：材料（工程设备）暂估单价进入清单项目综合单价，此处不汇总。
表—12

## 表-12-1 暂列金额明细表【软硬件设备】
暂列金额明细表
工程名称：软硬件设备 |  | 标段：嵩山实验室北龙湖园区展厅项目 |  |  |  | 第 1 页 共 1 页
序号 | 项 目 名 称 |  | 计量单位 | 暂定金额(元) | 备 注
合 计 |  |  |  |  | —
注：此表由招标人填写，如不能详列，也可只列暂定金额总额，投标人应将上述暂列金额计入投标总价中。
表—12—1

## 表-12-2 材料(工程设备)暂估价及调整表【软硬件设备】
材料（工程设备）暂估单价及调整表
工程名称：软硬件设备 |  |  |  |  | 标段：嵩山实验室北龙湖园区展厅项目 |  |  |  | 第 1 页 共 1 页
序号 | 材料(工程设备) 名称、规格、型号 | 计量 单位 | 数 量 |  | 暂 估(元) |  | 确 认(元) |  | 差额±(元) |  | 备 注
|  |  | 暂 估 | 确 认 | 单 价 | 合 价 | 单 价 | 合 价 | 单 价 | 合 价
合 计
注：此表由招标人填写“暂估单价”，并在备注栏说明暂估价的材料、工程设备拟用在那些清单项目上，投标人应将上述材料、工程设备暂估单价计入工程量清单综合单价报价中。
表—12—2

## 表-12-3 专业工程暂估价及结算价表【软硬件设备】
专业工程暂估价及结算价表
工程名称：软硬件设备 |  |  |  | 标段：嵩山实验室北龙湖园区展厅项目 |  |  | 第 1 页 共 1 页
序号 | 工 程 名 称 | 工 程 内 容 | 暂估金额 （元） |  | 结算金额 (元) | 差额±(元) |  | 备 注
合 计 |  |  | 0.00 |  |  |  |  | —
注：此表“暂估金额”由招标人填写，投标人应将“暂估金额”计入投标总价中。结算时按合同约定结算金额填写。
表—12—3

## 表-12-4 计日工表【软硬件设备】
计 日 工 表
工程名称：软硬件设备 |  |  |  | 标段：嵩山实验室北龙湖园区展厅项目 |  |  | 第 1 页 共 1 页
编号 | 项 目 名 称 | 单位 | 暂定数量 |  | 实际数量 | 综合单价 (元) |  | 合 价(元)
[8 empty] | 暂 定 | 实 际
一 | 人工
1
人工小计
二 | 材料
1
材料小计
三 | 施工机械
1
施工机械小计
四 | 企业管理费和利润
四、企业管理费和利润
总 计
注：此表项目名称、暂定数量由招标人填写，编制招标控制价时，单价由招标人按有关计价规定确定；投标时，单价由投标人自主报价，按暂定数量计算合价计入投标总价中。结算时，按发承包双方确认的实际数量计算合价。
表—12—4

## 表-12-5 总承包服务费计价表【软硬件设备】
总承包服务费计价表
工程名称：软硬件设备 |  |  | 标段：嵩山实验室北龙湖园区展厅项目 |  |  | 第 1 页 共 1 页
序号 | 项 目 名 称 | 项目价值（元） |  | 服务内容 | 计算基础 |  | 费率(%) | 金 额(元)
| 合 计 | - |  | - |  |  | -
注：此表项目名称、服务内容由招标人填写，编制招标控制价时，费率及金额由招标人按有关计价规定确定；投标时，费率及金额由投标人自主报价，计入投标总价中。
表—12—5

## 表-13 规费、税金项目计价表【软硬件设备】
规费、税金项目计价表
工程名称：软硬件设备 |  |  | 标段：嵩山实验室北龙湖园区展厅项目 |  |  | 第 1 页 共 1 页
序号 | 项 目 名 称 | 计 算 基 础 |  | 计算基数 | 计算费率 (%) |  | 金 额(元)
1 | 规费 | 定额规费+工程排污费+其他
1.1 | 定额规费 | 分部分项规费+单价措施规费
1.2 | 工程排污费
1.3 | 其他
2 | 增值税 | 不含税工程造价合计
合 计
编制人（造价人员）： |  |  | 复核人（造价工程师）：
表—13

## 表-14 主要材料价格表【软硬件设备】
主要材料价格表
工程名称： |  | 软硬件设备 | [5 empty] | 第 1 页 共 1 页
序号 | 材料编码 |  | 材料名称 | 规格、型号 等特殊要求 | 单位 | 数 量 | 单 价 |  | 合 价
1 | BCCLF100 |  | 根据甲供素材，剪辑输出 |  | 分钟
2 | BCCLF101 |  | 根据甲供素材、科普宣传片 |  | 分钟
3 | BCCLF102 |  | 数字内容 |  | 分钟
4 | BCCLF103 |  | 数字内容 |  | 分钟
5 | BCCLF105 |  | Ui |  | 套
6 | BCCLF109 |  | 数字内容 |  | 套
7 | BCCLF6 |  | 软件控制系统 |  | 套
8 | BCCLF89 |  | 软件编程 |  | 套
9 | 补充主材001 |  | P1.86 LED屏 |  | m2
10 | 补充主材001@1 |  | P1.86 柔性LED屏 |  | m2
11 | 补充主材007@2 |  | 主机 | 播控主机I7 16G内存 1TB固态硬盘 | 台
12 | 补充主材010@2 |  | 电视 | 85寸电视；4K超清 | 台
13 | 补充主材011@1 |  | mini主机 | I5 8350U 8G 128G | 台
14 | 补充主材014 |  | 拼接屏 |  | 台
15 | 补充主材014@1 |  | 超窄边拼接屏 |  | 台
16 | 补充主材016@1 |  | UI互动界面设计 |  | 套
17 | 补充主材016@2 |  | 互动UI | UI互动界面设计影片制作 | 套
18 | 补充主材016@4 |  | Ui | UI互动界面设计 | 套
19 | 补充主材018@1 |  | 线上全景漫游展厅 |  | 套
20 | 补充主材022@1 |  | 语音讲解系统 |  | 项

## 表-08 分部分项工程和单价措施项目清单与计价表【特殊展项】
分部分项工程和单价措施项目清单与计价表
工程名称：特殊展项 |  |  |  | 标段：嵩山实验室北龙湖园区展厅项目 |  |  |  |  | 第 1 页 共 1 页
序号 | 项目编码 | 项目名称 | 项目特征描述 |  | 计量单位 | 工程量 | 金 额(元)
[7 empty] | 综合单价 | 合 价 |  | 其中
暂估价
1 | 01B001 | 物理沙盘 云上多模态 | 定制沙盘2100m*4000mm |  | m2 | 8.4
2 | 01B002 | 物理沙盘 微网系统开发 | 定制沙盘2400m*4200mm |  | m2 | 10.08
3 | 01B003 | 多模态互动沙盘 | 定制沙盘2400mm 定制互动沙盘，灯光互动 |  | 项 | 1
4 | 01B004 | 展柜/展台 | 定制展柜展台 |  | 项 | 1
5 | 01B005 | 美工制作费 | 版面设计 样板墙制作 展厅内所有美工字、立体字、发光字定制超薄灯箱制作安装 定制展板制作安装 定制,UV喷绘 |  | m2 | 1192.8
6 | 01B006 | 序厅背景墙 | 定制 玻璃钢浮雕墙面 |  | 项 | 1
7 | 03B001 | 甲供艺术品、拆除、搬运、利旧安装 | 1.新增甲供展品（实验室高精尖科研设备）、原展厅特殊展项的保护性拆除、搬运与利旧安装 2.其他:详见图纸设计及相关设计规范 |  | 项 | 1
8 | 01B007 | 艺术造景 | 以青山碧竹景观进行装饰 |  | 项 | 1
9 | 01B008 | 荣誉墙造型 | 荣誉墙艺术造型定制 根据效果图样式定制 |  | 项 | 1
10 | 01B009 | 实物汽车搬运 | 地面保护、车体保护、车体运输搬运安装调试，考虑进场顺序 |  | 项 | 1
分部小计
措施项目
本页小计
合 计
注：为计取规费等的使用，可在表中增设其中：“定额人工费”。
表—08

## 表-11 总价措施项目清单与计价汇总表【特殊展项】
总价措施项目清单与计价表
工程名称：特殊展项 |  |  |  | 标段：嵩山实验室北龙湖园区展厅项目 |  |  |  |  | 第 1 页 共 1 页
序号 | 项目编码 | 项目名称 | 计 算 基 础 |  | 费率 (%) | 金 额(元) | 调整费 率(%) | 调整后 金额(元) |  | 备 注
1 | 011707001001 | 安全文明施工费 | 分部分项安全文明施工费+单价措施安全文明施工费
2 | 01 | 其他措施费（费率类）
2.1 | 011707002001 | 夜间施工增加费 | 分部分项其他措施费+单价措施其他措施费
2.2 | 011707004001 | 二次搬运费 | 分部分项其他措施费+单价措施其他措施费
2.3 | 011707005001 | 冬雨季施工增加费 | 分部分项其他措施费+单价措施其他措施费
3 | 02 | 其他（费率类）
合 计
编制人（造价人员）： |  |  |  | 复核人（造价工程师）：
注：1.“计算基础”中安全文明施工费可为“定额基价”、“定额人工费”或“定额人工费+定额机械费”，其他项目可为“定额人工费”或“定额人工费+定额机械费”。 2.按施工方案计算的措施费，若无“计算基础”和“费率”的数值，也可只填“金额”数值，但应在备注栏说明施工方案出处或计算方法。
表-11

## 表-12 其他项目清单与计价汇总表【特殊展项】
其他项目清单与计价汇总表
工程名称：特殊展项 |  |  | 标段：嵩山实验室北龙湖园区展厅项目 |  | 第 1 页 共 1 页
序号 | 项 目 名 称 | 金 额(元) |  | 结算金额(元) |  | 备 注
1 | 暂列金额 |  |  |  |  | 明细详见表-12-1
2 | 暂估价
2.1 | 材料（工程设备）暂估价 | — |  |  |  | 明细详见表-12-2
2.2 | 专业工程暂估价 |  |  |  |  | 明细详见表-12-3
3 | 计日工 |  |  |  |  | 明细详见表-12-4
4 | 总承包服务费 |  |  |  |  | 明细详见表-12-5
合 计 | [5 empty] | —
注：材料（工程设备）暂估单价进入清单项目综合单价，此处不汇总。
表—12

## 表-12-1 暂列金额明细表【特殊展项】
暂列金额明细表
工程名称：特殊展项 |  | 标段：嵩山实验室北龙湖园区展厅项目 |  |  |  | 第 1 页 共 1 页
序号 | 项 目 名 称 |  | 计量单位 | 暂定金额(元) | 备 注
合 计 |  |  |  |  | —
注：此表由招标人填写，如不能详列，也可只列暂定金额总额，投标人应将上述暂列金额计入投标总价中。
表—12—1

## 表-12-2 材料(工程设备)暂估价及调整表【特殊展项】
材料（工程设备）暂估单价及调整表
工程名称：特殊展项 |  |  |  |  | 标段：嵩山实验室北龙湖园区展厅项目 |  |  |  | 第 1 页 共 1 页
序号 | 材料(工程设备) 名称、规格、型号 | 计量 单位 | 数 量 |  | 暂 估(元) |  | 确 认(元) |  | 差额±(元) |  | 备 注
|  |  | 暂 估 | 确 认 | 单 价 | 合 价 | 单 价 | 合 价 | 单 价 | 合 价
合 计
注：此表由招标人填写“暂估单价”，并在备注栏说明暂估价的材料、工程设备拟用在那些清单项目上，投标人应将上述材料、工程设备暂估单价计入工程量清单综合单价报价中。
表—12—2

## 表-12-3 专业工程暂估价及结算价表【特殊展项】
专业工程暂估价及结算价表
工程名称：特殊展项 |  |  |  | 标段：嵩山实验室北龙湖园区展厅项目 |  |  | 第 1 页 共 1 页
序号 | 工 程 名 称 | 工 程 内 容 | 暂估金额 （元） |  | 结算金额 (元) | 差额±(元) |  | 备 注
合 计 |  |  | 0.00 |  |  |  |  | —
注：此表“暂估金额”由招标人填写，投标人应将“暂估金额”计入投标总价中。结算时按合同约定结算金额填写。
表—12—3

## 表-12-4 计日工表【特殊展项】
计 日 工 表
工程名称：特殊展项 |  |  |  | 标段：嵩山实验室北龙湖园区展厅项目 |  |  | 第 1 页 共 1 页
编号 | 项 目 名 称 | 单位 | 暂定数量 |  | 实际数量 | 综合单价 (元) |  | 合 价(元)
[8 empty] | 暂 定 | 实 际
一 | 人工
1
人工小计
二 | 材料
1
材料小计
三 | 施工机械
1
施工机械小计
四、企业管理费和利润
总 计
注：此表项目名称、暂定数量由招标人填写，编制招标控制价时，单价由招标人按有关计价规定确定；投标时，单价由投标人自主报价，按暂定数量计算合价计入投标总价中。结算时，按发承包双方确认的实际数量计算合价。
表—12—4

## 表-12-5 总承包服务费计价表【特殊展项】
总承包服务费计价表
工程名称：特殊展项 |  |  | 标段：嵩山实验室北龙湖园区展厅项目 |  |  | 第 1 页 共 1 页
序号 | 项 目 名 称 | 项目价值（元） |  | 服务内容 | 计算基础 |  | 费率(%) | 金 额(元)
| 合 计 | - |  | - |  |  | -
注：此表项目名称、服务内容由招标人填写，编制招标控制价时，费率及金额由招标人按有关计价规定确定；投标时，费率及金额由投标人自主报价，计入投标总价中。
表—12—5

## 表-13 规费、税金项目计价表【特殊展项】
规费、税金项目计价表
工程名称：特殊展项 |  |  | 标段：嵩山实验室北龙湖园区展厅项目 |  |  | 第 1 页 共 1 页
序号 | 项 目 名 称 | 计 算 基 础 |  | 计算基数 | 计算费率 (%) |  | 金 额(元)
1 | 规费 | 定额规费+工程排污费+其他
1.1 | 定额规费 | 分部分项规费+单价措施规费
1.2 | 工程排污费
1.3 | 其他
2 | 增值税 | 不含税工程造价合计
合 计
编制人（造价人员）： |  |  | 复核人（造价工程师）：
表—13

## 表-14 主要材料价格表【特殊展项】
主要材料价格表
工程名称： |  | 特殊展项 | [5 empty] | 第 1 页 共 1 页
序号 | 材料编码 |  | 材料名称 | 规格、型号 等特殊要求 | 单位 | 数 量 | 单 价 |  | 合 价
1 | BCCLF107 |  | 物理沙盘 云上多模态 |  | m2
2 | BCCLF108 |  | 物理沙盘 微网系统开发 |  | m2
3 | BCCLF112 |  | 序厅背景墙 |  | 项
4 | BCCLF17@2 |  | 美工制作费 |  | m2
5 | BCCLF19@1 |  | 定制展柜展台 |  | 项
6 | BCCLF20@1 |  | 艺术造景 |  | 项
7 | BCCLF20@2 |  | 荣誉墙造型 |  | 项
8 | BCCLF20@3 |  | 实物汽车搬运 |  | 项
9 | BCCLF93 |  | 甲供艺术品、拆除、搬运、利旧安装 |  | 项
10 | BCCLF94 |  | 多模态沙盘 |  | 项